## ORÇAMENTO GINÁSIO
UNIDADE DE GERENCIAMENTO DE PROJETOS - UGP
PLANILHA ORÇAMENTÁRIA
REFERENTE A OBRA: REFORMA DO GINÁSIO DO COLÉGIO PELOTENSE
EMPREITADA POR PREÇO GLOBAL
ITEM | CÓDIGO | DESCRIÇÃO | UNIDADE | QUANT. | PREÇO UNITÁRIO (R$) EXCLUSO BDI | PREÇO UNITÁRIO (R$) EXCLUSO BDI-MAT. | PREÇO UNITÁRIO (R$) EXCLUSO BDI-M.O. | PREÇO UNITÁRIO (R$) C/ BDI 22,89% | PREÇO UNITÁRIO (R$) C/ BDI 22,89% - MAT | PREÇO UNITÁRIO (R$) C/ BDI 22,89% - M.O. | PREÇO TOTAL (R$) EXCLUSO BDI | PREÇO TOTAL (R$) EXCLUSO BDI - MAT | PREÇO TOTAL (R$) EXCLUSO BDI - M.O. | PREÇO TOTAL (R$) C/ BDI 22.89% | PREÇO TOTAL (R$) C/ BDI 22.89% - MAT | PREÇO TOTAL (R$) C/ BDI 22.89% - MO
2.0 |  | IMPLANTAÇÃO E ADMINISTRAÇÃO | [8 empty] | 0 |  |  | 0 | 0 | 0
2.1 | 74077/003 | LOCACAO CONVENCIONAL DE OBRA, ATRAVÉS DE GABARITO DE TABUAS CORRIDAS PONTALETADAS, COM REAPROVEITAMENTO DE 3 VEZES. | M2 | 947.55 |  | 0 | 0 | 0 | 0 | 0 | 0 | 0 | 0 | 0 | 0 | 0
2.2 | 85424 | ISOLAMENTO DE OBRA COM TELA PLASTICA COM MALHA DE 5MM E ESTRUTURA DE MADEIRA PONTALETEADA | M2 | 508.22 |  | 0 | 0 | 0 | 0 | 0 | 0 | 0 | 0 | 0 | 0 | 0
2.3 | 74209/001 | PLACA DE OBRA EM CHAPA DE AÇO GALVANIZADO - PADRÃO conf. FISCALIZAÇÃO - 3,0x2,0m | M2 | 6 |  | 0 | 0 | 0 | 0 | 0 | 0 | 0 | 0 | 0 | 0 | 0
2.4 | 73805/001 | BARRACAO DE OBRA EM TABUAS DE MADEIRA COM BANHEIRO, COBERTURA EM FIBROCIMENTO 4 MM, INCLUSO INSTALACOES HIDRO-SANITARIAS E ELETRICAS | M2 | 20 |  | 0 | 0 | 0 | 0 | 0 | 0 | 0 | 0 | 0 | 0 | 0
3 |  | DEMOLIÇÕES E REMOÇÕES | [8 empty] | 0 |  |  | 0 | 0 | 0
3.1 | 73899/001 | DEMOLICAO DE ALVENARIA DE TIJOLOS S/REAPROVEITAMENTO (SANITÁRIOS E ABERTURA DE VÃOS PARA ESQUADRIAS) | M³ | 43.93 |  | 0 | 0 | 0 | 0 | 0 | 0 | 0 | 0 | 0 | 0 | 0
3.2 |  | DEMOLIÇÃO DE CONCRETO
3.2.1 | 84152 | DEMOLICAO MANUAL CONCRETO ARMADO (INCL EMPILHAÇÃO LATERAL AO CANTEIRO) -DEMOLIÇÃO LAJE DOS SANITÁRIOS | M³ | 29.79 |  | 0 | 0 | 0 | 0 | 0 | 0 | 0 | 0 | 0 | 0 | 0
3.2.2 | 84152 | DEMOLICAO MANUAL CONCRETO ARMADO (PILAR / VIGA / LAJE) - INCL EMPILHAÇÃO LATERAL AO CANTEIRO) -DEMOLIÇÃO DOS DEGRAUS DAS ARQUIBANCADAS | M³ | 12.84 |  | 0 | 0 | 0 | 0 | 0 | 0 | 0 | 0 | 0 | 0 | 0
3.2.3 | 84152 | DEMOLICAO MANUAL CONCRETO ARMADO (PILAR / VIGA / LAJE) - INCL EMPILHAÇÃO LATERAL AO CANTEIRO) -DEMOLIÇÃO VIGA DANIFICADA PELAS RAIZES DA ARVORE | M³ | 0.24 |  | 0 | 0 | 0 | 0 | 0 | 0 | 0 | 0 | 0 | 0 | 0
3.2.4 | 84152 | REMOÇÃO DA LAJE DE COBERTURA DO ACESSO (JUNTO A FACHADA) | M³ | 3.6 |  | 0 | 0 | 0 | 0 | 0 | 0 | 0 | 0 | 0 | 0 | 0
3.2.5 | 84152 | DEMOLICAO MANUAL CONCRETO ARMADO (PILAR / VIGA / LAJE) - INCL EMPILHAÇÃO LATERAL AO CANTEIRO) -DEMOLIÇÃO ESTRUTURA FACHADA FUNDOS - SUL | M³ | 18.09 |  | 0 | 0 | 0 | 0 | 0 | 0 | 0 | 0 | 0 | 0 | 0
3.2.6 | 84152 | DEMOLICAO MANUAL CONCRETO ARMADO (PILAR / VIGA / LAJE -DEMOLIÇÃO ESCADAS DO ACESSO DOS MEZANINOS AO TERRAÇO | M³ | 0.6 |  | 0 | 0 | 0 | 0 | 0 | 0 | 0 | 0 | 0 | 0 | 0
3.2.7 | 84152 | DEMOLICAO MANUAL CONCRETO ARMADO (PILAR / VIGA / LAJE -DEMOLIÇÃO ESCADA ACESSO sala de jogos (junto a fachada norte) | M³ | 0.75 |  | 0 | 0 | 0 | 0 | 0 | 0 | 0 | 0 | 0 | 0 | 0
3.3 |  | PISOS E CONTRAPISOS
3.3.1 | 72239 | REMOÇAO DO PISO DA QUADRA DE ESPORTES E DAS CIRCULAÇÕES (TACOS DE MADEIRA) | M² | 540 |  | 0 | 0 | 0 | 0 | 0 | 0 | 0 | 0 | 0 | 0 | 0
3.3.2 | 73801/002 | DEMOLICAO DE CAMADA DE ASSENTAMENTO/CONTRAPISO COM USO DE PONTEIRO -PISO E CONTRAPISO DOS SANITÁRIOS EXISTENTES) | M² | 297.83 |  | 0 | 0 | 0 | 0 | 0 | 0 | 0 | 0 | 0 | 0 | 0
3.3.3 | 85367 | DEMOLICAO DE PISO/CAMADA DE REGULARIZAÇÃO - BAR, DEPOSITO, TROFEUS, ALMOXARIFADO, SALA DE JOGOS, HALL SALA DE JOGOS, AO REDOR DA QUADRA E MEZANINOS | M² | 280.91 |  | 0 | 0 | 0 | 0 | 0 | 0 | 0 | 0 | 0 | 0 | 0
3.4 |  | DEMOLIÇÃO E REMOÇÕES DE TELHAS
3.4.1 | 72225 | REMOÇÃO DE TELHAS ONDULADAS - GINÁSIO | M² | 1400 |  | 0 | 0 | 0 | 0 | 0 | 0 | 0 | 0 | 0 | 0 | 0
3.4.2 | 72225 | DEMOLICAO DE TELHAS ONDULADAS - ADMINISTRAÇÃO | M² | 83.05 |  | 0 | 0 | 0 | 0 | 0 | 0 | 0 | 0 | 0 | 0 | 0
3.4.4 | 72225 | DEMOLICAO DE TELHAS ONDULADAS - SALA DE JOGOS | M² | 46.92 |  | 0 | 0 | 0 | 0 | 0 | 0 | 0 | 0 | 0 | 0 | 0
3.4.5 | 72225 | REMOÇÃO DAS TELHAS ONDULADAS - PASSARELA E LATERAL DO GINASIO | M² | 93.67 |  | 0 | 0 | 0 | 0 | 0 | 0 | 0 | 0 | 0 | 0 | 0
3.5 | 73802/001 | DEMOLICAO DE REVESTIMENTO DE ARGAMASSA DE CAL E AREIA - REMOÇAO DO REBOCO FACHADA NORTE DA AVENIDA BENTO GONÇALVES (INTERNO E EXTERNO) | M² | 197.5 |  | 0 | 0 | 0 | 0 | 0 | 0 | 0 | 0 | 0 | 0 | 0
3.6 | 85334 | REMOÇÃO DAS ESQUADRIAS DE FERRO (BASCULANTES) | M² | 279.14 |  | 0 | 0 | 0 | 0 | 0 | 0 | 0 | 0 | 0 | 0 | 0
3.7 | 85186 | DESTOCAMENTO MECANICO DE ARVORES, Ø MAIOR QUE 50CM | UN | 1 |  | 0 | 0 | 0 | 0 | 0 | 0 | 0 | 0 | 0 | 0 | 0
3.8 | 85336 | RETIRADA DE TUBULACAO DE FERRO GALVANIZADO S/ ESCAVACAO OU RASGO EM ALVENARIA (REMOÇÃO DO GUARDA -CORPO EM FERRO DA QUADRA) | M | 101.34 |  | 0 | 0 | 0 | 0 | 0 | 0 | 0 | 0 | 0 | 0 | 0
3.9 | COMP-REMDEM-01 | TRANSPLANTE COQUEIROS ADULTOS EXISTENTES - LOCAL DA SALA ED.FISICA CURRICULO | UN | 2 |  | 0 | 0 | 0 | 0 | 0 | 0 | 0 | 0 | 0 | 0 | 0
3.1 | 72887 | TRANSPORTE COMERCIAL COM CAMINHAO BASCULANTE 6 M3, RODOVIA PAVIMENTADA (20% EMPOLAMENTO) - 180M³X1.25X4,7KM) | M3 x KM | 1057.5 |  | 0 | 0 | 0 | 0 | 0 | 0 | 0 | 0 | 0 | 0 | 0
4 |  | MOVIMENTOS DE CARGA E SERVIÇOS CORRELATOS | [8 empty] | 0 |  |  | 0 | 0 | 0
4.1 | 74151/001 | ESCAVACAO E CARGA MATERIAL 1A CATEGORIA, UTILIZANDO TRATOR DE ESTEIRAS DE 110 A 160HP COM LAMINA, PESO OPERACIONAL * 13T | M3 | 86.4 |  | 0 | 0 | 0 | 0 | 0 | 0 | 0 | 0 | 0 | 0 | 0
4.2 | 72887 | TRANSPORTE COMERCIAL COM CAMINHAO BASCULANTE 6 M3, RODOVIA PAVIMENTADA (25% EMPOLAMENTO) - 86.40X1.25X4,70KM) | M3 x KM | 507.6 |  | 0 | 0 | 0 | 0 | 0 | 0 | 0 | 0 | 0 | 0 | 0
5 |  | INFRAESTRUTURA
5.1 |  | ESTACAS | [8 empty] | 0 |  |  | 0 | 0 | 0
5.1.1 | 73972/001 | CONCRETO FCK=25MPA, VIRADO EM BETONEIRA, SEM LANCAMENTO | M3 | 54 |  | 0 | 0 | 0 | 0 | 0 | 0 | 0 | 0 | 0 | 0 | 0
5.1.2 | 74157/004 | LANCAMENTO/APLICACAO MANUAL DE CONCRETO EM FUNDACOES | M3 | 54 |  | 0 | 0 | 0 | 0 | 0 | 0 | 0 | 0 | 0 | 0 | 0
5.1.3 | 73942/002 | ARMACAO DE ACO CA-60 DIAM. 3,4 A 6,0MM.- FORNECIMENTO / CORTE (C/PERDA DE 10%) / DOBRA / COLOCAÇÃO | KG | 180 |  | 0 | 0 | 0 | 0 | 0 | 0 | 0 | 0 | 0 | 0 | 0
5.1.4 | 74254/002 | ARMACAO ACO CA-50, DIAM. 6,3 (1/4) À 12,5MM(1/2) -FORNECIMENTO/ CORTE-PERDA DE 10%) / DOBRA / COLOCAÇÃO. | KG | 678 |  | 0 | 0 | 0 | 0 | 0 | 0 | 0 | 0 | 0 | 0 | 0
5.2 |  | INFRAESTRUTURA (BLOCOS) | [8 empty] | 0 |  |  | 0 | 0 | 0
5.2.1 | 73942/002 | ARMADURA CA 60 - Ø 5 mm | KG | 224 |  | 0 | 0 | 0 | 0 | 0 | 0 | 0 | 0 | 0 | 0 | 0
5.2.2 | 5651 | FORMA DE MADEIRA COMUM PARA FUNDACOES | M2 | 36 |  | 0 | 0 | 0 | 0 | 0 | 0 | 0 | 0 | 0 | 0 | 0
5.2.3 | 74138/003 | CONCRETO USINADO BOMBEADO FCK=25MPA, INCLUSIVE LANCAMENTO E ADENSAMENTO | M³ | 12 |  | 0 | 0 | 0 | 0 | 0 | 0 | 0 | 0 | 0 | 0 | 0
5.3 |  | VIGAS BALDRAMES/ RESPALDO | [8 empty] | 0 |  |  | 0 | 0 | 0
5.3.1 | 84215 | FORMA PARA ESTRUTURAS DE CONCRETO (PILAR, VIGA E LAJE) EM CHAPA DE MADEIRA COMPENSADA RESINADA, DE 1,10 X 2,20, ESPESSURA = 12 MM, 03 UTILIZACOES. (FABRICACAO, MONTAGEM E DESMONTAGEM) | M2 | 483 |  | 0 | 0 | 0 | 0 | 0 | 0 | 0 | 0 | 0 | 0 | 0
5.3.2 | 72820 | CORTE E REPARO EM CABECA DE ESTACA | UN | 98 |  | 0 | 0 | 0 | 0 | 0 | 0 | 0 | 0 | 0 | 0 | 0
5.3.3 | 73942/002 | ARMACAO (FORN., CORTE, DOBRA E COLOC.) ACO CA-60 DIAM. 3,4 A 6,0MM. | KG | 1567 |  | 0 | 0 | 0 | 0 | 0 | 0 | 0 | 0 | 0 | 0 | 0
5.3.4 | 74254/002 | ARMACAO (FORN., CORTE, DOBRA E COLOC.) ACO CA-50 DIAM. 6.3mm a 12,5mm | KG | 2102 |  | 0 | 0 | 0 | 0 | 0 | 0 | 0 | 0 | 0 | 0 | 0
5.3.5 | 74254/001 | ARMACAO ACO CA-50 DIAM.16,0 (5/8) À 25,0MM (1) - FORNECIMENTO/ CORTE(PERDA DE 10%) / DOBRA / COLOCAÇÃO | KG | 1368 |  | 0 | 0 | 0 | 0 | 0 | 0 | 0 | 0 | 0 | 0 | 0
5.3.6 | 74138/003 | CONCRETO USINADO BOMBEADO FCK=25MPA, INCLUSIVE LANCAMENTO E ADENSAMENTO | M3 | 45 |  | 0 | 0 | 0 | 0 | 0 | 0 | 0 | 0 | 0 | 0 | 0
5.3.7 | 73965/010 | ESCAVACAO MANUAL DE VALA EM MATERIAL DE 1A CATEGORIA ATE 1,5M EXCLUINDO ESGOTAMENTO / ESCORAMENTO | M3 | 78.06 |  | 0 | 0 | 0 | 0 | 0 | 0 | 0 | 0 | 0 | 0 | 0
5.3.8 | 73964/001 | REATERRO DE VALA/CAVA COMPACTADA A MACO EM CAMADAS DE 20CM - AREIÃO | M3 | 46.83 |  | 0 | 0 | 0 | 0 | 0 | 0 | 0 | 0 | 0 | 0 | 0
5.3.9 | 73904/001 | ATERRO ENTRE VIGAS EM CAMADAS DE 20 CM COM MATERIAL DE EMPRÉSTIMO (ALTURA DE 15CM + 20% DE EMPOLAMENTO) | M3 | 74.25 |  | 0 | 0 | 0 | 0 | 0 | 0 | 0 | 0 | 0 | 0 | 0
5.3.10 | 74164/004 | LASTRO DE BRITA (ÁREA DE PISOS NOVAS-5CM) | M³ | 26.13 |  | 0 | 0 | 0 | 0 | 0 | 0 | 0 | 0 | 0 | 0 | 0
6 |  | SUPER-ESTRUTURA
6.1 |  | ESTRUTURAS DE CONCRETO ARMADO - PILARES | [8 empty] | 0 |  |  | 0 | 0 | 0
6.1.1 | 73942/002 | ARMACAO (FORN., CORTE, DOBRA E COLOC.) ACO CA-60 DIAM. 3,4 A 6,0MM. | KG | 318 |  | 0 | 0 | 0 | 0 | 0 | 0 | 0 | 0 | 0 | 0 | 0
6.1.2 | 74254/002 | ARMACAO (FORN., CORTE, DOBRA E COLOC.) ACO CA-50 DIAM. 6.3mm a 12,5mm | KG | 72 |  | 0 | 0 | 0 | 0 | 0 | 0 | 0 | 0 | 0 | 0 | 0
6.1.3 | 74254/001 | ARMACAO (FORNECIMENTO, CORTE, DOBRA E COLOCAÇÃO) ACO CA-50 DIAM. 16,0 (5/8 ) À 25,0MM (1 ) | KG | 1600 |  | 0 | 0 | 0 | 0 | 0 | 0 | 0 | 0 | 0 | 0 | 0
6.1.4 | 84215 | FORMA PARA ESTRUTURAS DE CONCRETO (PILAR, VIGA E LAJE) EM CHAPA DE MADEIRA COMPENSADA RESINADA, DE 1,10 X 2,20, ESPESSURA = 12 MM, 03 UTILIZACOES. (FABRICACAO, MONTAGEM E DESMONTAGEM) | M2 | 236 |  | 0 | 0 | 0 | 0 | 0 | 0 | 0 | 0 | 0 | 0 | 0
6.1.5 | 74138/003 | CONCRETO USINADO BOMBEADO FCK=25MPA, INCLUSIVE LANCAMENTO E ADENSAMENTO | M3 | 16 |  | 0 | 0 | 0 | 0 | 0 | 0 | 0 | 0 | 0 | 0 | 0
6.2 |  | ESTRUTURAS DE CONCRETO ARMADO - LAJES | [8 empty] | 0 |  |  | 0 | 0 | 0
6.2.1 | 73942/002 | ARMACAO (FORN., CORTE, DOBRA E COLOC.) ACO CA-60 DIAM. 3,4 A 6,0mm. | KG | 1583 |  | 0 | 0 | 0 | 0 | 0 | 0 | 0 | 0 | 0 | 0 | 0
6.2.2 | 84215 | FORMA PARA ESTRUTURAS DE CONCRETO (PILAR, VIGA E LAJE) EM CHAPA DE MADEIRA COMPENSADA RESINADA, DE 1,10 X 2,20, ESPESSURA = 12 MM, 03 UTILIZACOES. (FABRICACAO, MONTAGEM E DESMONTAGEM) | M2 | 374 |  | 0 | 0 | 0 | 0 | 0 | 0 | 0 | 0 | 0 | 0 | 0
6.2.3 | 74138/003 | CONCRETO USINADO BOMBEADO FCK=25MPA, INCLUSIVE LANCAMENTO E ADENSAMENTO | M3 | 49 |  | 0 | 0 | 0 | 0 | 0 | 0 | 0 | 0 | 0 | 0 | 0
6.3 |  | VERGAS E CONTRAVERGAS | [8 empty] | 0 |  |  | 0 | 0 | 0
6.3.1 | 74200/001 | VERGA 10X10CM EM CONCRETO PRÉ-MOLDADO FCK=20MPA (PREPARO COM BETONEIRA) AÇO CA60, BITOLA FINA, INCLUSIVE FORMAS TABUA 3A. | M | 140 |  | 0 | 0 | 0 | 0 | 0 | 0 | 0 | 0 | 0 | 0 | 0
6.4 |  | ADAPTACAO DA ARQUIBANCADA - REFORÇO ESTRUTURAL PARA COMPENSAR A ELIMINAÇÃO DE DEGRAUS E DEGRAUS INTERMEDIÁRIOS | [8 empty] | 0 |  |  | 0 | 0 | 0
6.4.1 | 73942/002 | ARMACAO (FORN., CORTE, DOBRA E COLOC.) ACO CA-60 DIAM. 3,4 A 6,0MM. | KG | 123.3 |  | 0 | 0 | 0 | 0 | 0 | 0 | 0 | 0 | 0 | 0 | 0
6.4.2 | 74254/002 | ARMACAO (FORN., CORTE, DOBRA E COLOC.) ACO CA-50 DIAM. 6.3mm a 12,5mm | KG | 49.39 |  | 0 | 0 | 0 | 0 | 0 | 0 | 0 | 0 | 0 | 0 | 0
6.4.3 | 84215 | FORMA PARA ESTRUTURAS DE CONCRETO (PILAR, VIGA E LAJE) EM CHAPA DE MADEIRA COMPENSADA RESINADA, DE 1,10 X 2,20, ESPESSURA = 12 MM, 03 UTILIZACOES. (FABRICACAO, MONTAGEM E DESMONTAGEM) | M2 | 16 |  | 0 | 0 | 0 | 0 | 0 | 0 | 0 | 0 | 0 | 0 | 0
6.4.4 | 74138/003 | CONCRETO USINADO BOMBEADO FCK=25MPA, INCLUSIVE LANCAMENTO E ADENSAMENTO | M3 | 11.76 |  | 0 | 0 | 0 | 0 | 0 | 0 | 0 | 0 | 0 | 0 | 0
6.4.5 | 73935/002 | ALVENARIA EM TIJOLO CERAMICO FURADO 9X19X19CM, 1 VEZ (ESP. 19CM), ASSENTADO EM ARGAMASSA TRACO 1:2:8 (CIMENTO, CAL E AREIA), JUNTAS 10MM - fechamento dos vãos entre vigas | M2 | 30.04 |  | 0 | 0 | 0 | 0 | 0 | 0 | 0 | 0 | 0 | 0 | 0
6.4.6 | 87879 | CHAPISCO TRACO 1:3 (CIMENTO E AREIA GROSSA) ESPESSURA 0,5CM, PREPARO MECANICO DA ARGAMASSA | M2 | 60.08 |  | 0 | 0 | 0 | 0 | 0 | 0 | 0 | 0 | 0 | 0 | 0
6.4.7 | 87527 | EMBOCO PAULISTA (MASSA UNICA) TRACO 1:2:8 (CIMENTO, CAL E AREIA MEDIA), ESPESSURA 2,0CM, PREPARO MANUAL DA ARGAMASSA | M2 | 60.08 |  | 0 | 0 | 0 | 0 | 0 | 0 | 0 | 0 | 0 | 0 | 0
6.5 |  | BANCOS EM CONCRETO ARMADO (VESTIÁRIOS) | [8 empty] | 0 |  |  | 0 | 0 | 0
6.5.1 | 73942/002 | ARMACAO (FORN., CORTE, DOBRA E COLOC.) ACO CA-60 DIAM. 3,4 A 6,0mm. | KG | 54.69 |  | 0 | 0 | 0 | 0 | 0 | 0 | 0 | 0 | 0 | 0 | 0
6.5.2 | 84215 | FORMA PARA ESTRUTURAS DE CONCRETO (PILAR, VIGA E LAJE) EM CHAPA DE MADEIRA COMPENSADA RESINADA, DE 1,10 X 2,20, ESPESSURA = 12 MM, 03 UTILIZACOES. (FABRICACAO, MONTAGEM E DESMONTAGEM) | M2 | 62.64 |  | 0 | 0 | 0 | 0 | 0 | 0 | 0 | 0 | 0 | 0 | 0
6.5.3 | 74138/003 | CONCRETO USINADO BOMBEADO FCK=25MPA, INCLUSIVE LANCAMENTO E ADENSAMENTO | M3 | 9.36 |  | 0 | 0 | 0 | 0 | 0 | 0 | 0 | 0 | 0 | 0 | 0
6.6 |  | CALHAS EM CONCRETO | [8 empty] | 0 |  |  | 0 | 0 | 0
6.6.1 | 84042 | CALHA DE CONCRETO, 40X15 CM ESPESSURA DE 8 CM, PREPARADO EM BETONEIRA E CIMENTADO LISO EXECUTADO COM ARGAMASSA TRACO 1:4 (CIMENTO E AREIA MEDIA NAO PENEIRADA), PREPARO MANUAL | M | 73.35 |  | 0 | 0 | 0 | 0 | 0 | 0 | 0 | 0 | 0 | 0 | 0
6.7 |  | REFORÇO METÁLICO NA ESTRUTURA DE MADEIRA EM ARCO DA QUADRA | [8 empty] | 0 |  |  | 0 | 0 | 0
6.7.1 | COMP-ESTR-01 | REFORÇO DA ESTRUTURA DE MADEIRA EM ARCO DA QUADRA | UN | 1 |  | 0 | 0 | 0 | 0 | 0 | 0 | 0 | 0 | 0 | 0 | 0
6.8 |  | ESTRUTURA METÁLICA - PILARES E VIGAS DA FACHADA SUL | [8 empty] | 0 |  |  | 0 | 0 | 0
6.8.1 | COMP-ESTR-02 | PERFIL "U" ASTMA A-36 + 2 PRANCHETAS METÁLICAS COM 5MMX150MM - FORNECIMENTO E INSTALAÇÃO (ESTRUTURA DE VIGAS E PILARES-FACHADA SUL) | M | 142.55 |  | 0 | 0 | 0 | 0 | 0 | 0 | 0 | 0 | 0 | 0 | 0
6.8.2 | COMP-ESTR-03 | VIGA METÁLICA - W 250X32.70 | M | 30.5 |  | 0 | 0 | 0 | 0 | 0 | 0 | 0 | 0 | 0 | 0 | 0
6.9 |  | ESCADA METÁLICA | [8 empty] | 0 |  |  | 0 | 0 | 0
6.9.1 | COMP-ESTR-04 | ESCADA METÁLICA ESTRUTURA VIGA "UI", PISO CHAPA METÁLICA CP XADREZ(ACESSO A SALA DE JOGOS) | UN | 1 |  | 0 | 0 | 0 | 0 | 0 | 0 | 0 | 0 | 0 | 0 | 0
6.9.2 | 84862 | GUARDA-CORPO COM CORRIMAO EM TUBO DE ACO GALVANIZADO 1 1/2" | M | 19.18 |  | 0 | 0 | 0 | 0 | 0 | 0 | 0 | 0 | 0 | 0 | 0
0
6.1 |  | JUNTAS DE DILATAÇÃO | [8 empty] | 0 |  |  | 0 | 0 | 0
6.10.1 | 74121/001 | JUNTA DE DILATACAO PARA IMPERMEABILIZACAO, COM SELANTE ELASTICO MONOCOMPONENTE A BASE DE POLIURETANO, DIMENSOES 1X1CM-SERÁ PARA JUNTA 2MM (2X19.08) | M | 55.06 |  | 0 | 0 | 0 | 0 | 0 | 0 | 0 | 0 | 0 | 0 | 0
7 |  | ALVENARIAS E PAINÉIS
7.1 |  | ALVENARIAS E PAINÉIS - SANITÁRIOS/VESTIÁRIOS NOVOS/GINASTICA/MUSC./ED.F.CURR. | [8 empty] | 0 |  |  | 0 | 0 | 0
7.1.1 | 73935/002 | ALVENARIA EM TIJOLO CERAMICO FURADO 9X19X19CM, 1 VEZ (ESP. 19CM), ASSENTADO EM ARGAMASSA TRACO 1:2:8 (CIMENTO, CAL E AREIA), JUNTAS 10MM | M2 | 1400.74 |  | 0 | 0 | 0 | 0 | 0 | 0 | 0 | 0 | 0 | 0 | 0
7.1.2 | 73935/002 | ALVENARIA EM TIJOLO CERAMICO FURADO 9X19X19CM, 1 VEZ (ESP. 19CM), ASSENTADO EM ARGAMASSA TRACO 1:2:8 (CIMENTO, CAL E AREIA), JUNTAS 10MM - empenas novas | M2 | 165.95 |  | 0 | 0 | 0 | 0 | 0 | 0 | 0 | 0 | 0 | 0 | 0
7.1.3 | 73774/001 | DIVISORIA EM MARMORITE ESPESSURA 35MM, CHUMBAMENTO NO PISO E PAREDE COM ARGAMASSA DE CIMENTO E AREIA, POLIMENTO MANUAL, EXCLUSIVE FERRAGENS | M2 | 44.78 |  | 0 | 0 | 0 | 0 | 0 | 0 | 0 | 0 | 0 | 0 | 0
7.2 |  | ALVENARIAS E PAINÉIS - ÁREAS DE REFORMA | [8 empty] | 0 |  |  | 0 | 0 | 0
7.2.1 | 73935/002 | ALVENARIA EM TIJOLO CERAMICO FURADO 9X19X19CM, 1 VEZ (ESP. 19CM), ASSENTADO EM ARGAMASSA TRACO 1:2:8 (CIMENTO, CAL E AREIA), JUNTAS 10MM (Parede em arco fundo do Ginásio-acima da viga metálica) | M² | 12.48 |  | 0 | 0 | 0 | 0 | 0 | 0 | 0 | 0 | 0 | 0 | 0
8 |  | ESQUADRIAS DE MADEIRA | [8 empty] | 0 |  |  | 0 | 0 | 0
8.1 | 73910/005 | 0,8 X 2,1 M PORTA DE MADEIRA COMPENSADA LISA PARA PINTURA, 80X210X3,5CM, INCLUSO ADUELA 2A, ALIZAR 2A E DOBRADICAS-conforme planta de esquadrias - Pi01 | UN | 6 |  | 0 | 0 | 0 | 0 | 0 | 0 | 0 | 0 | 0 | 0 | 0
8.2 | 73910/010 | 0,9 X 2,1 M PPORTA DE MADEIRA COMPENSADA LISA PARA PINTURA, 90X210X3,5CM, INCLUSO ADUELA 2A, ALIZAR 2A E DOBRADICAS -conforme planta de esquadrias - Pi02 | UN | 6 |  | 0 | 0 | 0 | 0 | 0 | 0 | 0 | 0 | 0 | 0 | 0
8.3 | ESQMAD-01 | 2X-1.10X2.10 M PORTA MADEIRA COMPENSADA LISA PARA PINTURA -conforme planta de esquadrias - Pi04 - 4 unidades | UN | 4 |  | 0 | 0 | 0 | 0 | 0 | 0 | 0 | 0 | 0 | 0 | 0
8.4 | 74139/002 | PORTA DE MADEIRA PARA BANHEIRO, EM CHAPA DE MADEIRA COMPENSADA, REVESTIDA COM LAMINADO TEXTURIZADO, 60X160CM, INCLUSO MARCO E DOBRADICAS - Pi05 | UN | 14 |  | 0 | 0 | 0 | 0 | 0 | 0 | 0 | 0 | 0 | 0 | 0
8.5 | 74139/001 | PORTA DE MADEIRA PARA BANHEIRO, EM CHAPA DE MADEIRA COMPENSADA, REVESTIDA COM LAMINADO TEXTURIZADO, 80X160CM, INCLUSO MARCO E DOBRADICAS - Pi06 | UN | 6 |  | 0 | 0 | 0 | 0 | 0 | 0 | 0 | 0 | 0 | 0 | 0
9 |  | FERRAGENS E VIDROS | [8 empty] | 0 |  |  | 0 | 0 | 0
9.1 | 74070/003 | FECHADURA DE EMBUTIR COMPLETA, PARA PORTAS INTERNAS, PADRAO DE ACABAMENTO POPULAR | UN | 12 |  | 0 | 0 | 0 | 0 | 0 | 0 | 0 | 0 | 0 | 0 | 0
9.2 | FERR-01 | BARRA ANTI-PANICO NT2 MAÇANETA E CILINDRO (fechadura completa) - Pe02 e Pe01 | UN | 6 |  | 0 | 0 | 0 | 0 | 0 | 0 | 0 | 0 | 0 | 0 | 0
9.3 | 84866 | FECHADURA DE EMBUTIR REFORCADA COMPLETA, DE SEGURANCA, COM CILINDRO, PARA PORTA EXTERNA, ACABAMENTO PADRAO MEDIO - Pe03 e Pe04 | UN | 3 |  | 0 | 0 | 0 | 0 | 0 | 0 | 0 | 0 | 0 | 0 | 0
9.4 | 74070/002 | FECHADURA DE EMBUTIR COMPLETA, PARA PORTAS INTERNAS 2 FOLHAS, PADRAO DE ACABAMENTO POPULAR E FECHO DE EMBUTIR TIPO UNHA COM ALAVANCA DE LATAO CROMADO 22CM | UN | 4 |  | 0 | 0 | 0 | 0 | 0 | 0 | 0 | 0 | 0 | 0 | 0
9.5 | 74069/001 | FECHADURA DE EMBUTIR COMPLETA, PARA PORTAS DE BANHEIRO, PADRAO DE ACABAMENTO POPULAR | UN | 18 |  | 0 | 0 | 0 | 0 | 0 | 0 | 0 | 0 | 0 | 0 | 0
9.6 | 72120 | VIDRO TEMPERADO INCOLOR, ESPESSURA 10MM, FORNECIMENTO E INSTALACAO (fachada sul e fachada norte) | M² | 195.83 |  | 0 | 0 | 0 | 0 | 0 | 0 | 0 | 0 | 0 | 0 | 0
9.7 | 72120 | VIDRO TEMPERADO INCOLOR, ESPESSURA 10MM, FORNECIMENTO E INSTALACAO - conforme planta de esquadrias - sala de trofeus | M2 | 6.84 |  | 0 | 0 | 0 | 0 | 0 | 0 | 0 | 0 | 0 | 0 | 0
9.8 | 84885 | JOGO DE FERRAGENS CROMADAS PARA PORTA DE VIDRO TEMPERADO, UMA FOLHA COMPOSTO DE DOBRADICAS SUPERIOR E INFERIOR, TRINCO, FECHADURA, CONTRA FECHADURA COM CAPUCHINHO SEM MOLA E PUXADOR | UN | 1 |  | 0 | 0 | 0 | 0 | 0 | 0 | 0 | 0 | 0 | 0 | 0
9.9 | 84886 | MOLA HIDRAULICA DE PISO PARA PORTA DE VIDRO TEMPERADO | UN | 1 |  | 0 | 0 | 0 | 0 | 0 | 0 | 0 | 0 | 0 | 0 | 0
9.1 | 72118 | VIDRO TEMPERADO INCOLOR, ESPESSURA 6MM, FORNECIMENTO E INSTALACAO- visores das portas internas e vdros das portas externas | M² | 19.38 |  | 0 | 0 | 0 | 0 | 0 | 0 |  |  | 0 | 0 | 0
10 |  | ESQUADRIAS DE FERRO E ALUMINIO | [8 empty] | 0 |  |  | 0 | 0 | 0
10.1 | 68052 | JANELA BASCULANTE DE ALUMINIO na cor branco | M² | 9.45 |  | 0 | 0 | 0 | 0 | 0 | 0 | 0 | 0 | 0 | 0 | 0
10.2 | ESQALUM-01 | JANELAS VIDRO TEMPERADO INCOLOR 10MM C/ALUMÍNIO COR BRANCA CORRER INCLUSO GUARNICAO- conforme planta de esquadrias | M2 | 202.4 |  | 0 | 0 | 0 | 0 | 0 | 0 | 0 | 0 | 0 | 0 | 0
10.3 | 73932/001 | GRADE DE FERRO EM BARRA CHATA 3/16" (em todas as esquadrias de correr de aluminio) | M² | 103.64 |  | 0 | 0 | 0 | 0 | 0 | 0 | 0 | 0 | 0 | 0 | 0
10.4 | ESQFERR-01 | TELA ARAME GALV FIO 18 BWG (1,24MM) MALHA 1 X 1CM QUADRADA OU LOSANGO FIXA EM BARRA CHATA 3/4"X1/8" | M2 | 108.21 |  | 0 | 0 | 0 | 0 | 0 | 0 | 0 | 0 | 0 | 0 | 0
10.5 | 74071/001 | PORTA DE ABRIR, EM ALUMINIO, CHAPA CORRUGADA COM GUARNICAO - aluminio anodizado branco- Pe03 | M² | 3.78 |  | 0 | 0 | 0 | 0 | 0 | 0 | 0 | 0 | 0 | 0 | 0
10.6 | 74071/002 | ESQUADRIA EM ALUMINIO TIPO VENEZIANA, INCLUSO GUARNICOES - 70X70 (volume reservatório)- JA05 | M2 | 0.98 |  | 0 | 0 | 0 | 0 | 0 | 0 | 0 | 0 | 0 | 0 | 0
10.7 | ESQFERR-02 | Manutencao da porta de entrada principal | UN | 1 |  | 0 | 0 | 0 | 0 | 0 | 0 | 0 | 0 | 0 | 0 | 0
10.8 | 73933/004 | PORTA DE FERRO DE ABRIR TIPO BARRA CHATA, COM REQUADRO E GUARNICAO COMPLETA - Pe02 | M2 | 23.1 |  | 0 | 0 | 0 | 0 | 0 | 0 | 0 | 0 | 0 | 0 | 0
10.9 | 73933/004 | PORTA DE FERRO DE ABRIR TIPO BARRA CHATA, COM REQUADRO E GUARNICAO COMPLETA - Pe04 | M2 | 1.68 |  | 0 | 0 | 0 | 0 | 0 | 0 | 0 | 0 | 0 | 0 | 0
11 |  | COBERTURAS
11.1 |  | COBERTURA EM ARCO DO GINÁSIO-TELHA METÁLICA ONDULADA C/APROVEITAMENTO DA ESTRUTURA DE MADEIRA EXISTENTE | [8 empty] | 0 |  |  | 0 | 0 | 0
11.1.1 | COMP-COB-03 | COBERTURA C/TELHA CHAPA AÇO ZINCADA - ONDULADA.0,5 mm C/ACESSORIOS | M² | 1400 |  | 0 | 0 | 0 | 0 | 0 | 0 | 0 | 0 | 0 | 0 | 0
11.1.2 | COMP-COB-04 | ISOLAMENTO TERMICO E ACUSTICO COM EPS 30MM - FORNEC. E INST. | M² | 1400 |  | 0 | 0 | 0 | 0 | 0 | 0 | 0 | 0 | 0 | 0 | 0
11.1.3 | 72107 | RUFO EM CHAPA DE ACO GALVANIZADO NUMERO 24, DESENVOLVIMENTO DE 25CM | M | 80 |  | 0 | 0 | 0 | 0 | 0 | 0 | 0 | 0 | 0 | 0 | 0
11.2 |  | COBERTURA TELHA METÁLICA ONDULADA PINTURA FACE EXTERNA COR BRANCO COM ESTRUTURA DE MADEIRA -SANITÁRIOS/VESTIÁRIOS E ADMINISTRAÇÃO E CAIXA DAGUA | [8 empty] | 0 |  |  | 0 | 0 | 0
11.2.1 | 73931/001 | ESTRUTURA EM MADEIRA APARELHADA, PARA TELHA ONDULADA DE FIBROCIMENTO METÁLICA OU PLASTICA, APOIADA EM LAJE OU PAREDE | M2 | 583.38 |  | 0 | 0 | 0 | 0 | 0 | 0 | 0 | 0 | 0 | 0 | 0
11.2.2 | COMP-COB-03 | COBERTURA COM TELHA DE CHAPA DE AÇO ZINCADO, ONDULADA, ESPESSURA DE 0,5MM C/ ACESSÓRIOS | M2 | 583.38 |  | 0 | 0 | 0 | 0 | 0 | 0 | 0 | 0 | 0 | 0 | 0
11.2.3 | COMP-COB-01 | CUMEEIRAPARA TELHA ONDULADA DE AÇO | m | 8.5 |  | 0 | 0 | 0 | 0 | 0 | 0 | 0 | 0 | 0 | 0 | 0
11.2.4 | 72107 | RUFO EM CHAPA DE ACO GALVANIZADO NUMERO 24, DESENVOLVIMENTO DE 25CM | M | 169.82 |  | 0 | 0 | 0 | 0 | 0 | 0 | 0 | 0 | 0 | 0 | 0
11.3 |  | COBERTURA TELHA METÁLICA ONDULADA PINTURA FACE EXTERNA COR BRANCO COM ESTRUTURA METÁLICA - GINASTICA OLIMPICA E MUSCULAÇÃO | [8 empty] | 0 |  |  | 0 | 0 | 0
11.3.1 | 72110 | ESTRUTURA METALICA EM TESOURAS OU TRELICAS, VAO LIVRE DE 12M, FORNECIMENTO E MONTAGEM, NAO SENDO CONSIDERADOS OS FECHAMENTOS METALICOS, AS COLUNAS, OS SERVICOS GERAIS EM ALVENARIA E CONCRETO, AS TELHAS DE COBERTURA E A PINTURA DE ACABAMENTO | M² | 409.58 |  | 0 | 0 | 0 | 0 | 0 | 0 | 0 | 0 | 0 | 0 | 0
11.3.2 | COMP-COB-03 | COBERTURA COM TELHA DE CHAPA DE AÇO ZINCADO, ONDULADA, ESPESSURA DE 0,5MM | M2 | 409.58 |  | 0 | 0 | 0 | 0 | 0 | 0 | 0 | 0 | 0 | 0 | 0
11.3.3 | COMP-COB-01 | CUMEEIRAPARA TELHA ONDULADA DE AÇO | m | 25 |  | 0 | 0 | 0 | 0 | 0 | 0 | 0 | 0 | 0 | 0 | 0
11.3.4 | COMP-COB-02 | TELHA MULTIDOBRA PARA ACABAMENTO EM TELHA ONDULADA | M | 64.2 |  | 0 | 0 | 0 | 0 | 0 | 0 | 0 | 0 | 0 | 0 | 0
11.3.5 | 72107 | RUFO EM CHAPA DE ACO GALVANIZADO NUMERO 24, DESENVOLVIMENTO DE 25CM | M² | 27.77 |  | 0 | 0 | 0 | 0 | 0 | 0 | 0 | 0 | 0 | 0 | 0
11.3.6 | COMP-COB-04 | ISOLAMENTO TERMICO E ACUSTICO COM EPS 30MM - FORNEC. E INST. | M² | 409.58 |  | 0 | 0 | 0 | 0 | 0 | 0 | 0 | 0 | 0 | 0 | 0
11.4 |  | COBERTURA COM TELHA METÁLICA ONDULADA PINTURA FACE EXTERNA COR BRANCO C/ESTRUTURA DE MADEIRA -SALA ED.FSICA CURRICULUM | [8 empty] | 0 |  |  | 0 | 0 | 0
11.4.1 | 73931/001 | ESTRUTURA EM MADEIRA APARELHADA, PARA TELHA ONDULADA DE FIBROCIMENTO ALUMINIO OU PLASTICA, APOIADA EM LAJE OU PAREDE | M2 | 73.29 |  | 0 | 0 | 0 | 0 | 0 | 0 | 0 | 0 | 0 | 0 | 0
11.4.2 | COMP-COB-03 | COBERTURA COM TELHA DE CHAPA DE AÇO ZINCADO, ONDULADA, ESPESSURA DE 0,5MM C/ ACESSÓRIOS | M2 | 73.29 |  | 0 | 0 | 0 | 0 | 0 | 0 | 0 | 0 | 0 | 0 | 0
11.4.3 | COMP-COB-01 | CUMEEIRA PARA TELHA ONDULADA DE AÇO | m | 7.05 |  | 0 | 0 | 0 | 0 | 0 | 0 | 0 | 0 | 0 | 0 | 0
11.4.4 | COMP-COB-02 | TELHA MULTIDOBRA PARA ACABAMENTO EM TELHA ONDULADA | M | 14 |  | 0 | 0 | 0 | 0 | 0 | 0 | 0 | 0 | 0 | 0 | 0
11.4.5 | 72107 | RUFO EM CHAPA DE ACO GALVANIZADO NUMERO 24, DESENVOLVIMENTO DE 25CM | M | 20.78 |  | 0 | 0 | 0 | 0 | 0 | 0 | 0 | 0 | 0 | 0 | 0
11.5 |  | COBERTURA EM ESTRUTURA METÁLICA E POLICARBONADO -acesso principal da Av. Bento Gonçalves | M² | [7 empty] | 0 |  |  | 0 | 0 | 0
11.5.1 | COMP-COB-05 | ESTRUTURAS METÁLICAS JUNTO AO ACESSO DA AV. BENTO GONÇALVES | UN | 1 |  | 0 | 0 | 0 | 0 | 0 | 0 | 0 | 0 | 0 | 0 | 0
11.5.2 | 72106 | RUFO EM CHAPA DE ACO GALVANIZADO NUMERO 24, DESENVOLVIMENTO DE 16CM | M² | 12.4 |  | 0 | 0 | 0 | 0 | 0 | 0 | 0 | 0 | 0 | 0 | 0
11.6 |  | COBERTURA DA PASSARELA RELOCADA | [8 empty] | 0 |  |  | 0 | 0 | 0
11.6.1 | 72087 | RECOLOCACAO DE ESTRUTURA DE TELHADO, CONSIDERANDO REAPROVEITAMENTO DE MATERIAL | M² | 40 |  | 0 | 0 | 0 | 0 | 0 | 0 | 0 | 0 | 0 | 0 | 0
11.6.2 | 72092 | RECOLOCACAO DE TELHAS ONDULADAS COM MASSA PARA VEDACAO, CONSIDERANDO REAPROVEITAMENTO DE MATERIAL | M² | 40 |  | 0 | 0 | 0 | 0 | 0 | 0 | 0 | 0 | 0 | 0 | 0
12 |  | FORRO (SALA DE JOGOS) | M² | [7 empty] | 0 |  |  | 0 | 0 | 0
12.1 | 11587 | FORRO DE PVC EM REGUA DE 100 MM (COM COLOCACAO, EXCLUSIVE ESTRUTURA DESUPORTE) | M² | 46.92 |  | 0 | 0 | 0 | 0 | 0 | 0 | 0 | 0 | 0 | 0 | 0
12.2 | COMP-FORR-01 | PERFIL ACO ESTRUTURAL "U" - 4" X 1 5/8" ESP=6,27 MM (9,30 KG/M) | M | 40 |  | 0 | 0 | 0 | 0 | 0 | 0 | 0 | 0 | 0 | 0 | 0
12.3 | 74145/001 | PINTURA EM ESMALTE SINTETICO EM PECAS METALICAS UTILIZANDO REVOLVER/COMPRESSOR, DUAS DEMAOS, INCLUSO UMA DEMAO FUNDO OXIDO DE FERRO/ZARCAOTRUTURA DE MADEIRA | M² | 15 |  | 0 | 0 | 0 | 0 | 0 | 0 | 0 | 0 | 0 | 0 | 0
13 |  | IMPERMEABILIZAÇÃO | [8 empty] | 0 |  |  | 0 | 0 | 0
13.1 | 74106/001 | IMPERMEABILIZACAO COM TINTA BETUMINOSA EM FUNDACOES, BALDRAMES E MUROS DE ARRIMO, DUAS DEMAOS (x2) | M2 | 195.33 |  | 0 | 0 | 0 | 0 | 0 | 0 | 0 | 0 | 0 | 0 | 0
13.2 | 83738 | IMPERMEABILIZACAO DE SUPERFICIE COM MANTA ASFALTICA (COM POLIMEROS TIPO APP), E=4 MM | M² | 77 |  | 0 | 0 | 0 | 0 | 0 | 0 | 0 | 0 | 0 | 0 | 0
14 |  | REVESTIMENTO DE PAREDES E CALHAS
14.1 |  | REVESTIMENTO DE PAREDES - ÁREAS DE ACRÉSCIMO | [8 empty] | 0 |  |  | 0 | 0 | 0
14.1.1 | 87879 | CHAPISCO TRACO 1:3 (CIMENTO E AREIA GROSSA) ESPESSURA 0,5CM, PREPARO MECANICO DA ARGAMASSA (PAREDES) | M2 | 3187.94 |  | 0 | 0 | 0 | 0 | 0 | 0 | 0 | 0 | 0 | 0 | 0
14.1.2 | 87883 | CHAPISCO TRACO 1:4 (CIMENTO E AREIA GROSSA) ESPESSURA 0,5CM, PREPARO MECANICO DA ARGAMASSA (TETOS) | M2 | 491.39 |  | 0 | 0 | 0 | 0 | 0 | 0 | 0 | 0 | 0 | 0 | 0
14.1.3 | 87546 | EMBOCO TRACO 1:2:8 (CIMENTO, CAL E AREIA MEDIA), ESPESSURA 2,0CM, PREPARO MECANICO DA ARGAMASSA (locais com revestimento cerâmico) | M2 | 683.86 |  | 0 | 0 | 0 | 0 | 0 | 0 | 0 | 0 | 0 | 0 | 0
14.1.4 | 87551 | REBOCO MASSA ÚNICA TRACO 1:2:8 (CIMENTO, CAL E AREIA MEDIA), ESPESSURA 1,5CM, PREPARO MANUAL DA ARGAMASSA - REBOCO INTERNO | M2 | 1106.9 |  | 0 | 0 | 0 | 0 | 0 | 0 | 0 | 0 | 0 | 0 | 0
14.1.5 | 87793 | REBOCO (MASSA UNICA) TRACO 1:2:8 (CIMENTO, CAL E AREIA MEDIA), ESPESSURA 1,5CM, PREPARO MANUAL DA ARGAMASSA - REBOCO EXTERNO | M2 | 1065.28 |  | 0 | 0 | 0 | 0 | 0 | 0 | 0 | 0 | 0 | 0 | 0
14.1.6 | 87551 | REBOCO (MASSA UNICA) TRACO 1:2:8 (CIMENTO, CAL E AREIA MEDIA), ESPESSURA 1,5CM, PREPARO MANUAL DA ARGAMASSA - TETOS | M2 | 491.39 |  | 0 | 0 | 0 | 0 | 0 | 0 | 0 | 0 | 0 | 0 | 0
14.1.7 | 87793 | REBOCO (MASSA UNICA) TRACO 1:2:8 (CIMENTO, CAL E AREIA MEDIA), ESPESSURA 1,5CM, PREPARO MANUAL DA ARGAMASSA - REBOCO EMPENAS | M2 | 331.9 |  | 0 | 0 | 0 | 0 | 0 | 0 | 0 | 0 | 0 | 0 | 0
14.1.8 | 87273 | REVESTIMENTO CERÂMCIO PAR PAREDES FIXADA COM ARGAMASSA COLANTE E REJUNTAMENTO (ALTURA ATÉ O TETO) | M2 | 683.86 |  | 0 | 0 | 0 | 0 | 0 | 0 | 0 | 0 | 0 | 0 | 0
14.2 |  | REVESTIMENTO DE PAREDES - ÁREAS EXISTENTES MANTIDAS- GINÁSIO E ADMINISTRAÇAO | [8 empty] | 0 |  |  | 0 | 0 | 0
14.2.1 | 87879 | CHAPISCO TRACO 1:3 (CIMENTO E AREIA GROSSA) ESPESSURA 0,5CM, PREPARO MECANICO DA ARGAMASSA (FACHADA NORTE E SUL - INTERNO E EXTERNO) | M2 | 428.33 |  | 0 | 0 | 0 | 0 | 0 | 0 | 0 | 0 | 0 | 0 | 0
14.2.2 | 87546 | EMBOCO TRACO 1:2:8 (CIMENTO, CAL E AREIA MEDIA), ESPESSURA 2,0CM, PREPARO MECANICO DA ARGAMASSA (ÁREA DE PASTILHAS FACHADA) | M2 | 107.88 |  | 0 | 0 | 0 | 0 | 0 | 0 | 0 | 0 | 0 | 0 | 0
14.2.3 | comp-revest-01 | TRATAMENTO DO FERRO COM RECONVERSOR DE FERRUGEM E APLICAÇAO DE CONCRETO INDUSTRIAL MOLDAVEL PARA REPARO ESTRUTURAL | M² | 15 |  | 0 | 0 | 0 | 0 | 0 | 0 | 0 | 0 | 0 | 0 | 0
14.2.4 | 87533 | REBOCO (MASSA UNICA) TRACO 1:2:8 (CIMENTO, CAL E AREIA MEDIA), ESPESSURA 2,0CM, PREPARO MANUAL DA ARGAMASSA - FACHADA NORTE E SUL (INTERNO E EXTERNO) | M2 | 428.33 |  | 0 | 0 | 0 | 0 | 0 | 0 | 0 | 0 | 0 | 0 | 0
14.2.5 | 88787 | REVESTIMENTO CERÂMICO PARA PAREDES EXTERNAS EM PASTILHAS DE PORCELANATO 2,5 X 2,5 CM (PLACAS DE 30 X 30 CM), ALINHADAS A PRUMO, APLICADO A COM ARGAMASSA PRE-FABRICADA DE CIMENTO COLANTE E REJUNTAMENTO BRANCO, INCLUSO LIMPEZA-Pastilha na cor verde - fachada da Av. Bento gonçalves | M² | 68.96 |  | 0 | 0 | 0 | 0 | 0 | 0 | 0 | 0 | 0 | 0 | 0
14.3 |  | REVESTIMENTO DE PISO E PAREDES DAS CALHAS DA ADMINISTRAÇAO E SANITÁRIOS/VESTIÁRIOS E MUSCULAÇÃO | [8 empty] | 0 |  |  | 0 | 0 | 0
14.3.1 | 87248 | PISO CERAMICO PADRAO MEDIO PEI 4 ASSENTADO SOBRE ARGAMASSA DE CIMENTO COLANTE REJUNTADO. | M² | 77 |  | 0 | 0 | 0 | 0 | 0 | 0 | 0 | 0 | 0 | 0 | 0
15 |  | REVESTIMENTO DE PISOS | [8 empty] | 0 |  |  | 0 | 0 | 0
15.1 | 73907/003 | CONTRAPISO/LASTRO CONCRETO 1:3:6 S/ BETONEIRA E=5CM | M² | 870.99 |  | 0 | 0 | 0 | 0 | 0 | 0 | 0 | 0 | 0 | 0 | 0
15.2 | 74005/001 | COMPACTACAO MECANICA, SEM CONTROLE DO GC (C/COMPACTADOR PLACA 400 KG) | M³ | 100.38 |  | 0 | 0 | 0 | 0 | 0 | 0 | 0 | 0 | 0 | 0 | 0
15.3 | 87660 | REGULARIZACAO DE PISO/BASE EM ARGAMASSA TRACO 1:4 (CIMENTO E AREIA), ESPESSURA 3,0CM, PREPARO MANUAL-ACABAMENTO REFORÇADO | M² | 1822.79 |  | 0 | 0 | 0 | 0 | 0 | 0 | 0 | 0 | 0 | 0 | 0
15.4 | 68053 | LONA PLÁSTICA PRETA, ESPESSURA 150MICRAS - FORNECIMENTO E COLOCAÇÃO | M² | 870.99 |  | 0 | 0 | 0 | 0 | 0 | 0 | 0 | 0 | 0 | 0 | 0
15.5 | COMP-PAV01 | REVESTIMENTO VINILICO EM MANTA COM PROTEÇÃO SUPERFICIAL - 8.3 MM, fixado com cola - fornecimento e instalação de empresa especializada (Ginástica Olímpica) | M² | 198.06 |  | 0 | 0 | 0 | 0 | 0 | 0 | 0 | 0 | 0 | 0 | 0
15.6 | COMP-PAV02 | REVESTIMENTO VINILICO EM MANTA HETEROGÊNIO - 5,MM, fixado com cola - fornecimento e instalação de empresa especializada, INCLUSIVE PINTURA DA DEMARCAÇÃO DA QUADRA (piso da quadra poliesportiva) | M² | 670.89 |  | 0 | 0 | 0 | 0 | 0 | 0 | 0 | 0 | 0 | 0 | 0
15.7 | COMP-PAV03 | REVESTIMENTO VINILICO EM MANTA 2mm A 3.2 mm homogênio (massa única) fixado com cola - fornecimento e instalação de empresa especializada (musculação e ed. Física curriculum) | M² | 234.51 |  | 0 | 0 | 0 | 0 | 0 | 0 | 0 | 0 | 0 | 0 | 0
15.8 | 84191 | PISO EM GRANILITE, MARMORITE OU GRANITINA ESPESSURA 8 MM, INCLUSO JUNTAS DE DILATACAO PLASTICAS | M2 | 354.12 |  | 0 | 0 | 0 | 0 | 0 | 0 | 0 | 0 | 0 | 0 | 0
15.9 | 84191 | PISO DAS ESCADAS EM GRANILITE, MARMORITE OU GRANITINA | M² | 5.6 |  | 0 | 0 | 0 | 0 | 0 | 0 | 0 | 0 | 0 | 0 | 0
15.1 | 87257 | PISO CERAMICO GRES 1A PEI-4 50X50CM ACENTADO COM ARGAMASSA COM REJUNTE | M2 | 363.61 |  | 0 | 0 | 0 | 0 | 0 | 0 | 0 | 0 | 0 | 0 | 0
15.11 | 84186 | PISO DE BORRACHA, ESPESSURA 3,5MM, FIXADO COM COLA - PISO TÁTIL BORRACHA SINTÉTICA ALERTA - 250X250X5MM (interior do prédio) | M | 13.2 |  | 0 | 0 | 0 | 0 | 0 | 0 | 0 | 0 | 0 | 0 | 0
15.12 | 73886/001 | RODAPE EM MADEIRA, ALTURA 7CM, FIXADO EM PECAS DE MADEIRA | M | 94.37 |  | 0 | 0 | 0 | 0 | 0 | 0 | 0 | 0 | 0 | 0 | 0
15.13 | 73850/001 | RODAPE EM GRANITINA, ALTURA 10CM | M | 148.08 |  | 0 | 0 | 0 | 0 | 0 | 0 | 0 | 0 | 0 | 0 | 0
15.14 | 73902/001 | CAMADA DRENANTE COM BRITA NUM ZERO - 5CM (ÁREAS EXTERNAS) | M³ | 5.94 |  | 0 | 0 | 0 | 0 | 0 | 0 | 0 | 0 | 0 | 0 | 0
15.15 | 10842 | GRANITO PRETO E=2CM PARA PISO - larg.45cm(PEITORIL FACHADA SUL-ARREMATE JANELA/CALHA) | M2 | 12.2 |  | 0 | 0 | 0 | 0 | 0 | 0 | 0 | 0 | 0 | 0 | 0
15.16 | 87257 | PISO CERAMICO GRES 1A PEI-4 50X50CM ACENTADO COM ARGAMASSA COM REJUNTE (abaixo das arqubancadas) | M2 | 15.13 |  | 0 | 0 | 0 | 0 | 0 | 0 | 0 | 0 | 0 | 0 | 0
15.17 | 72188 | PISO DE BORRACHA PASTILHADO, ESPESSURA 7MM, ASSENTADO COM ARGAMASSA (passeio público) | M² | 23.83 |  | 0 | 0 | 0 | 0 | 0 | 0 | 0 | 0 | 0 | 0 | 0
.
16 |  | INSTALAÇÕES HIDROSSANITÁRIAS
16.1 |  | REDE DE AGUA FRIA | [8 empty] | 0 |  |  | 0 | 0 | 0
16.1.1 | 89440 | TE DE PVC SOLDAVEL AGUA FRIA 25MM - FORNECIMENTO E INSTALACAO | UN | 31 |  | 0 | 0 | 0 | 0 | 0 | 0 | 0 | 0 | 0 | 0 | 0
16.1.2 | 89443 | TE DE PVC SOLDAVEL AGUA FRIA 32MM - FORNECIMENTO E INSTALACAO | UN | 19 |  | 0 | 0 | 0 | 0 | 0 | 0 | 0 | 0 | 0 | 0 | 0
16.1.3 | 89623 | TE DE PVC SOLDAVEL AGUA FRIA 40MM - FORNECIMENTO E INSTALACAO | UN | 8 |  | 0 | 0 | 0 | 0 | 0 | 0 | 0 | 0 | 0 | 0 | 0
16.1.4 | 89625 | TE DE PVC SOLDAVEL AGUA FRIA 50MM - FORNECIMENTO E INSTALACAO | UN | 4 |  | 0 | 0 | 0 | 0 | 0 | 0 | 0 | 0 | 0 | 0 | 0
16.1.5 | 89378 | LUVA PVC SOLDAVEL AGUA FRIA 25MM - FORNECIMENTO E INSTALACAO | UN | 30 |  | 0 | 0 | 0 | 0 | 0 | 0 | 0 | 0 | 0 | 0 | 0
16.1.6 | 89386 | LUVA PVC SOLDAVEL COM ROSCA AGUA FRIA 32MMX1"" - FORNECIMENTO E INSTALACAO | UN | 18 |  | 0 | 0 | 0 | 0 | 0 | 0 | 0 | 0 | 0 | 0 | 0
16.1.7 | 72784 | ADAPTADOR PVC SOLDAVEL COM FLANGES E ANEL PARA CAIXA D´AGUA 25MMX3/4"" - FORNECIMENTO E INSTALACAO | UN | 2 |  | 0 | 0 | 0 | 0 | 0 | 0 | 0 | 0 | 0 | 0 | 0
16.1.8 | 72785 | ADAPTADOR PVC SOLDAVEL COM FLANGES E ANEL PARA CAIXA D´AGUA 32MMX1"" - FORNECIMENTO E INSTALACAO | UN | 4 |  | 0 | 0 | 0 | 0 | 0 | 0 | 0 | 0 | 0 | 0 | 0
16.1.9 | 72786 | ADAPTADOR PVC SOLDAVEL COM FLANGES E ANEL PARA CAIXA D'AGUA 40MMX1.1/4" - FORNECIMENTO E INSTALACAO | UN | 2 |  | 0 | 0 | 0 | 0 | 0 | 0 | 0 | 0 | 0 | 0 | 0
16.1.10 | 72787 | ADAPTADOR PVC SOLDAVEL COM FLANGES E ANEL PARA CAIXA D´AGUA 50MMX1.1/2"" - FORNECIMENTO E INSTALACAO | UN | 2 |  | 0 | 0 | 0 | 0 | 0 | 0 | 0 | 0 | 0 | 0 | 0
16.1.11 | 89441 | TE PVC SOLDAVEL COM ROSCA METALICA AGUA FRIA 25MMX25MMX1/2"" - FORNECIMENTO E INSTALACAO | UN | 28 |  | 0 | 0 | 0 | 0 | 0 | 0 | 0 | 0 | 0 | 0 | 0
16.1.12 | 89366 | JOELHO PVC SOLDAVEL COM ROSCA METALICA 90º AGUA FRIA 25MMX3/4"" - FORNECIMENTO E INSTALACAO | UN | 52 |  | 0 | 0 | 0 | 0 | 0 | 0 | 0 | 0 | 0 | 0 | 0
16.1.13 | 74058/002 | TORNEIRA DE BOIA VAZAO TOTAL 3/4 COM BALAO PLASTICO - FORNECIMENTO E INSTALACAO | UN | 2 |  | 0 | 0 | 0 | 0 | 0 | 0 | 0 | 0 | 0 | 0 | 0
16.1.14 | 85195 | CHAVE DE BOIA AUTOMÁTICA | UN | 2 |  | 0 | 0 | 0 | 0 | 0 | 0 | 0 | 0 | 0 | 0 | 0
16.1.15 | 73797/001 | REGISTRO DE PRESSÃO COM CANOPLA Ø 32mm - FORNECIMENTO E INSTALAÇÃO | UN | 18 |  | 0 | 0 | 0 | 0 | 0 | 0 | 0 | 0 | 0 | 0 | 0
16.1.16 | 73663 | REGISTRO GAVETA 25MM COM CANOPLA ACABAMENTO CROMADO SIMPLES - FORNECIMENTO E INSTALACAO | UN | 24 |  | 0 | 0 | 0 | 0 | 0 | 0 | 0 | 0 | 0 | 0 | 0
16.1.17 | 74184/001 | REGISTRO GAVETA 1"" BRUTO LATAO - FORNECIMENTO E INSTALACAO | UN | 2 |  | 0 | 0 | 0 | 0 | 0 | 0 | 0 | 0 | 0 | 0 | 0
16.1.18 | 89351 | REGISTRO GAVETA 3/4"" BRUTO LATAO - FORNECIMENTO E INSTALACAO | UN | 2 |  | 0 | 0 | 0 | 0 | 0 | 0 | 0 | 0 | 0 | 0 | 0
16.1.19 | 74183/001 | REGISTRO GAVETA 1.1/4" BRUTO LATAO - FORNECIMENTO E INSTALACAO | UN | 2 |  | 0 | 0 | 0 | 0 | 0 | 0 | 0 | 0 | 0 | 0 | 0
16.1.20 | 74182/001 | REGISTRO GAVETA 1.1/2" BRUTO LATAO - FORNECIMENTO E INSTALACAO | UN | 2 |  | 0 | 0 | 0 | 0 | 0 | 0 | 0 | 0 | 0 | 0 | 0
16.1.21 | 89402 | TUBO DE PVC SOLDAVEL, SEM CONEXOES 25MM - FORNECIMENTO E INSTALACAO | M | 184.89 |  | 0 | 0 | 0 | 0 | 0 | 0 | 0 | 0 | 0 | 0 | 0
16.1.22 | 89447 | TUBO DE PVC SOLDAVEL, SEM CONEXOES 32MM - FORNECIMENTO E INSTALACAO | M | 85.02 |  | 0 | 0 | 0 | 0 | 0 | 0 | 0 | 0 | 0 | 0 | 0
16.1.23 | 89448 | TUBO DE PVC SOLDAVEL, SEM CONEXOES 40MM - FORNECIMENTO E INSTALACAO | M | 63.05 |  | 0 | 0 | 0 | 0 | 0 | 0 | 0 | 0 | 0 | 0 | 0
16.1.24 | 89449 | TUBO DE PVC SOLDAVEL, SEM CONEXOES 50MM - FORNECIMENTO E INSTALACAO | M | 28.19 |  | 0 | 0 | 0 | 0 | 0 | 0 | 0 | 0 | 0 | 0 | 0
16.1.25 | ORC-AGUA-01 | RESERVATORIO EM FIBRA - 10.000 LITROS | UN | 2 |  | 0 | 0 | 0 | 0 | 0 | 0 | 0 | 0 | 0 | 0 | 0
16.1.26 | ORC-AGUA-02 | RESERVATORIO EM FIBRA - 3.000 LITROS | UN | 2 |  | 0 | 0 | 0 | 0 | 0 | 0 | 0 | 0 | 0 | 0 | 0
16.1.27 | 83646 | BOMBA RECALQUE D'AGUA DE ESTAGIOS TRIFASICA 2,0 HP | UN | 1 |  | 0 | 0 | 0 | 0 | 0 | 0 | 0 | 0 | 0 | 0 | 0
16.1.28 | 73795/004 | VÁLVULA DE RETENÇÃO VERTICAL Ø 40MM (1.1/2") - FORNECIMENTO E INSTALAÇ | UN | 1 |  | 0 | 0 | 0 | 0 | 0 | 0 | 0 | 0 | 0 | 0 | 0
16.1.29 | 89380 | REDUCAO DE PVC SOLDAVEL AGUA FRIA 32X25MM - FORNECIMENTO E INSTALACAO | UN | 18 |  | 0 | 0 | 0 | 0 | 0 | 0 | 0 | 0 | 0 | 0 | 0
16.1.30 | 89388 | REDUCAO DE PVC SOLDAVEL AGUA FRIA 40X32MM - FORNECIMENTO E INSTALACAO | UN | 6 |  | 0 | 0 | 0 | 0 | 0 | 0 | 0 | 0 | 0 | 0 | 0
16.1.31 | 89605 | REDUCAO DE PVC SOLDAVEL AGUA FRIA 50X40MM - FORNECIMENTO E INSTALACAO | UN | 2 |  | 0 | 0 | 0 | 0 | 0 | 0 | 0 | 0 | 0 | 0 | 0
16.1.32 | 89485 | JOELHO PVC SOLDAVEL 45º AGUA FRIA 25MM - FORNECIMENTO E INSTALACAO | UN | 2 |  | 0 | 0 | 0 | 0 | 0 | 0 | 0 | 0 | 0 | 0 | 0
16.1.33 | 89408 | JOELHO PVC SOLDAVEL 90º AGUA FRIA 25MM - FORNECIMENTO E INSTALACAO | UN | 50 |  | 0 | 0 | 0 | 0 | 0 | 0 | 0 | 0 | 0 | 0 | 0
16.1.34 | 89413 | JOELHO PVC SOLDAVEL 90º AGUA FRIA 32MM - FORNECIMENTO E INSTALACAO | UN | 22 |  | 0 | 0 | 0 | 0 | 0 | 0 | 0 | 0 | 0 | 0 | 0
16.1.35 | 89498 | JOELHO PVC SOLDAVEL 45º AGUA FRIA 40MM - FORNECIMENTO E INSTALACAO | UN | 4 |  | 0 | 0 | 0 | 0 | 0 | 0 | 0 | 0 | 0 | 0 | 0
16.1.36 | 89497 | JOELHO PVC SOLDAVEL 90º AGUA FRIA 40MM - FORNECIMENTO E INSTALACAO | UN | 12 |  | 0 | 0 | 0 | 0 | 0 | 0 | 0 | 0 | 0 | 0 | 0
16.1.37 | 89501 | JOELHO PVC SOLDAVEL 90º AGUA FRIA 50MM - FORNECIMENTO E INSTALACAO | UN | 2 |  | 0 | 0 | 0 | 0 | 0 | 0 | 0 | 0 | 0 | 0 | 0
16.1.38 | 74217/002 | HIDROMETRO 5,00M3/H, D=3/4" - FORNECIMENTO E INSTALACAO | UN | 1 |  | 0 | 0 | 0 | 0 | 0 | 0 | 0 | 0 | 0 | 0 | 0
16.2 |  | REDE DE ESGOTO CLOACAL E TUBULAÇÃO DE VENTILAÇÃO | [8 empty] | 0 |  |  | 0 | 0 | 0
16.2.1 | 89491 | CAIXA SIFONADA PVC 150X150X50MM COM GRELHA REDONDA BRANCA - FORNECIMENTO E INSTALACAO | UN | 32 |  | 0 | 0 | 0 | 0 | 0 | 0 | 0 | 0 | 0 | 0 | 0
16.2.2 | 89711 | TUBO PVC ESGOTO JS PREDIAL DN 40MM- FORNECIMENTO E INSTALACAO | M | 74.6 |  | 0 | 0 | 0 | 0 | 0 | 0 | 0 | 0 | 0 | 0 | 0
16.2.3 | 89712 | TUBO PVC ESGOTO PREDIAL DN 50MM- FORNECIMENTO E INSTALACAO | M | 133 |  | 0 | 0 | 0 | 0 | 0 | 0 | 0 | 0 | 0 | 0 | 0
16.2.4 | 89713 | TUBO PVC ESGOTO PREDIAL DN 75MM- FORNECIMENTO E INSTALAÇÃO | M | 96 |  | 0 | 0 | 0 | 0 | 0 | 0 | 0 | 0 | 0 | 0 | 0
16.2.5 | 89714 | TUBO PVC, SERIE NORMAL, ESGOTO PREDIAL, DN 100 MM, FORNECIDO E INSTALADO | M | 312.96 |  | 0 | 0 | 0 | 0 | 0 | 0 | 0 | 0 | 0 | 0 | 0
16.2.6 | 89708 | CAIXA DE GORDURA PVC 250X230X75MM FORNEC. INSTAL. | UN | 1 |  | 0 | 0 | 0 | 0 | 0 | 0 | 0 | 0 | 0 | 0 | 0
16.2.7 | 74104/001 | CAIXA DE INSPEÇÃO EM ALVENARIA DE TIJOLO MACIÇO 60X60X60CM, REVESTIDA INTERNAMENTO COM BARRA LISA (CIMENTO E AREIA, TRAÇO 1:4) E=2,0CM, COM TAMPA PRÉ-MOLDADA DE CONCRETO E FUNDO DE CONCRETO 15MPA TIPO C - ESCAVAÇÃO E CONFECÇÃO | UN | 24 |  | 0 | 0 | 0 | 0 | 0 | 0 | 0 | 0 | 0 | 0 | 0
16.2.8 | 73784/002 | LIGAÇÃO DE ESGOTO EM TUBO PVC ESGOTO SÉRIE-R DN 150MM, DA CAIXA ATÉ AREDE, INCLUINDO ESCAVAÇÃO E REATERRO ATÉ 1,00M-FORNECIMENTO E INSTALAÇÃO | UN | 1 |  | 0 | 0 | 0 | 0 | 0 | 0 | 0 | 0 | 0 | 0 | 0
16.2.9 | 89785 | JUNÇÃO SIMPLES, PVC, SERIE NORMAL, ESGOTO PREDIAL, DN 50 X 50 MM, JUNTA ELÁSTICA, FORNECIDO E INSTALADO EM RAMAL DE DESCARGA OU RAMAL DE ESGOTO SANITÁRIO. | UN | 11 |  | 0 | 0 | 0 | 0 | 0 | 0 | 0 | 0 | 0 | 0 | 0
16.2.10 | 89726 | JOELHO 45 GRAUS, PVC, SERIE NORMAL, ESGOTO PREDIAL, DN 40 MM, JUNTA SOLDÁVEL, FORNECIDO E INSTALADO EM RAMAL DE DESCARGA OU RAMAL DE ESGOTO | UN | 20 |  | 0 | 0 | 0 | 0 | 0 | 0 | 0 | 0 | 0 | 0 | 0
16.2.11 | 89724 | JOELHO 90 GRAUS, PVC, SERIE NORMAL, ESGOTO PREDIAL, DN 40 MM, JUNTA SOLDÁVEL, FORNECIDO E INSTALADO EM RAMAL DE DESCARGA OU RAMAL DE ESGOTOSANITÁRIO. | UN | 31 |  | 0 | 0 | 0 | 0 | 0 | 0 | 0 | 0 | 0 | 0 | 0
16.2.12 | 89728 | JOELHO 90 GRAUS COM ANEL , PVC, SERIE NORMAL, ESGOTO PREDIAL, DN 40 MM, JUNTA SOLDÁVEL, FORNECIDO E INSTALADO EM RAMAL DE DESCARGA OU RAMAL DE ESGOTOSANITÁRIO. | UN | 31 |  | 0 | 0 | 0 | 0 | 0 | 0 | 0 | 0 | 0 | 0 | 0
16.2.13 | 89801 | JOELHO 90 GRAUS, PVC, SERIE NORMAL, ESGOTO PREDIAL, DN 50 MM, JUNTA ELÁSTICA, FORNECIDO E INSTALADO EM PRUMADA DE ESGOTO SANITÁRIO OU VENTILAÇÃO. | UN | 2 |  | 0 | 0 | 0 | 0 | 0 | 0 | 0 | 0 | 0 | 0 | 0
16.2.14 | 89802 | JOELHO 45 GRAUS, PVC, SERIE NORMAL, ESGOTO PREDIAL, DN 50 MM, JUNTA ELÁSTICA, FORNECIDO E INSTALADO EM PRUMADA DE ESGOTO SANITÁRIO OU VENTILAÇÃO. | UN | 18 |  | 0 | 0 | 0 | 0 | 0 | 0 | 0 | 0 | 0 | 0 | 0
16.2.15 | 89805 | JOELHO 90 GRAUS, PVC, SERIE NORMAL, ESGOTO PREDIAL, DN 75 MM, JUNTA ELÁSTICA, FORNECIDO E INSTALADO | UN | 19 |  | 0 | 0 | 0 | 0 | 0 | 0 | 0 | 0 | 0 | 0 | 0
16.2.16 | 89809 | JOELHO 90 GRAUS, PVC, SERIE NORMAL, ESGOTO PREDIAL, DN 100 MM, JUNTA ELÁSTICA, FORNECIDO E INSTALADO EM PRUMADA DE ESGOTO SANITÁRIO OU VENTILAÇÃO. | UN | 20 |  | 0 | 0 | 0 | 0 | 0 | 0 | 0 | 0 | 0 | 0 | 0
16.2.17 | 89834 | JUNÇÃO SIMPLES, PVC, SERIE NORMAL, ESGOTO PREDIAL, DN 100 X 100 MM, JUNTA ELÁSTICA, FORNECIDO E INSTALADO | UN | 18 |  | 0 | 0 | 0 | 0 | 0 | 0 | 0 | 0 | 0 | 0 | 0
16.2.18 | 89665 | REDUÇÃO EXCÊNTRICA, PVC, SERIE R, ÁGUA PLUVIAL, DN 75 X 50 MM, JUNTA E JUNTA ELÁSTICA, FORNECIDO E INSTALADO | UN | 39 |  | 0 | 0 | 0 | 0 | 0 | 0 | 0 | 0 | 0 | 0 | 0
16.2.19 | 89673 | REDUÇÃO EXCÊNTRICA, PVC, SERIE R, ÁGUA PLUVIAL, DN 100 X 75 MM, JUNTA ELÁSTICA, FORNECIDO E INSTALADO | UN | 20 |  | 0 | 0 | 0 | 0 | 0 | 0 | 0 | 0 | 0 | 0 | 0
16.3 |  | REDE DE ESGOTO PLUVIAL / DRENAGEM | [8 empty] | 0 |  |  | 0 | 0 | 0
16.3.1 | 73883/002 | EXECUCAO DE DRENO FRANCES COM BRITA NUM 2 | M³ | 58.4928 |  | 0 | 0 | 0 | 0 | 0 | 0 | 0 | 0 | 0 | 0 | 0
16.3.2 | 75029/001 | TUBO PVC CORRUGADO RIGIDO PERFURADO DN 150 PARA DRENAGEM - FORNECIMENTO E INSTALACAO | M | 121.86 |  | 0 | 0 | 0 | 0 | 0 | 0 | 0 | 0 | 0 | 0 | 0
16.3.3 | 72286 | CAIXA DE AREIA 60X60X60CM EM ALVENARIA | UN | 6 |  | 0 | 0 | 0 | 0 | 0 | 0 | 0 | 0 | 0 | 0 | 0
16.3.4 | 89580 | INSTALACAOTUBO PVC ESGOTO SERIE R DN 150MM C/ ANEL DE BORRACHA - FORNECIMENTO E | m | 68.59 |  | 0 | 0 | 0 | 0 | 0 | 0 | 0 | 0 | 0 | 0 | 0
16.3.5 | 72290 | CAIXA DE INSPEÇÃO 90X90X80CM EM ALVENARIA - EXECUÇÃO (NÃO USAR TAMPA-ENCHER COM BRITA P/DESCARGA DA GARGULA-LIGADAS AOS DRENOS) | UN | 3 |  | 0 | 0 | 0 | 0 | 0 | 0 | 0 | 0 | 0 | 0 | 0
17 |  | LOUÇAS E METAIS | [8 empty] | 0 |  |  | 0 | 0 | 0
17.1 | COMP-LM-01 | DISPENSER PAPEL TOALHA | UN | 12 |  | 0 | 0 | 0 | 0 | 0 | 0 | 0 | 0 | 0 | 0 | 0
17.2 | 4269 | SABONETEIRA LOUCA BRANCA 15 X 15CM - box chuveiros | Uun | 20 |  | 0 | 0 | 0 | 0 | 0 | 0 | 0 | 0 | 0 | 0 | 0
17.3 | 4267 | PAPELEIRA DE LOUÇA BRANCA (PARA BACIAS SANITARIAS) | UN | 20 |  | 0 | 0 | 0 | 0 | 0 | 0 | 0 | 0 | 0 | 0 | 0
17.4 | 86909 | TORNEIRA CROMADA TUBO MOVEL PARA BANCADA 1/2" OU 3/4" PARA PIA DE COZINHA, PADRAO ALTO - FORNECIMENTO E INSTALACAO (BAR) | UN | 1 |  | 0 | 0 | 0 | 0 | 0 | 0 | 0 | 0 | 0 | 0 | 0
17.5 | 86936 | CUBA ACO INOXIDAVEL 40,0X34,0X11,5 CM, COM SIFAO EM METAL CROMADO 1.1/2X1.1/2", VALVULA EM METAL CROMADO TIPO AMERICANA 3.1/2"X1.1/2" PARA PIA - FORNECIMENTO E INSTALACAO | UN | 1 |  | 0 | 0 | 0 | 0 | 0 | 0 | 0 | 0 | 0 | 0 | 0
17.6 | 86932 | VASO SANITÁRIO SIFONADO COM CAIXA ACOPLADA LOUÇA BRANCA - PADRÃO MÉDIO, INCLUSO ENGATE FLEXÍVEL EM METAL CROMADO, 1/2" X 40CM - FORNECIMENTOE INSTALAÇÃO. | UN | 14 |  | 0 | 0 | 0 | 0 | 0 | 0 | 0 | 0 | 0 | 0 | 0
17.7 | 6021 | VASO SANITARIO SIFONADO LOUÇA BRANCA PADRAO POPULAR, COM CONJUNTO PARA FIXAÇAO PARA VASO SANITÁRIO COM PARAFUSO, ARRUELA E BUCHA - FORNECIMENTO E INSTALACAO | UN | 6 |  | 0 | 0 | 0 | 0 | 0 | 0 | 0 | 0 | 0 | 0 | 0
17.8 | COMP-LM-02 | CAIXA DESCARGA PLASTICA, EMBUTIR, COMPLETA, COM ESPELHO - FORNECIMENTO E INSTALACAO | UN | 6 |  | 0 | 0 | 0 | 0 | 0 | 0 | 0 | 0 | 0 | 0 | 0
17.9 | COMP-LM-03 | ASSENTO SANITÁRIO ELEVADO PARA DEFICIENTES E IDOSOS | UN | 6 |  | 0 | 0 | 0 | 0 | 0 | 0 | 0 | 0 | 0 | 0 | 0
17.1 | 11761 | ASSENTO PARA VASO SANITARIO DE PLASTICO PADRAO POPULAR - FORNECIMENTO E INSTALACAO | UN | 14 |  | 0 | 0 | 0 | 0 | 0 | 0 | 0 | 0 | 0 | 0 | 0
17.11 | 74234/001 | MICTORIO SIFONADO DE LOUCA BRANCA COM PERTENCES, COM REGISTRO DE PRESSAO 1/2" COM CANOPLA CROMADA ACABAMENTO SIMPLES E CONJUNTO PARA FIXACAO - FORNECIMENTO E INSTALACAO | UN | 8 |  | 0 | 0 | 0 | 0 | 0 | 0 | 0 | 0 | 0 | 0 | 0
17.12 | COMP-LM-04 | TORNEIRA CROMADA C/FECHAMENTO AUTOMÁTICO, APROVADA PELA NBR 9050 - FORNECIMENTO E INSTALACAO | UN | 6 |  | 0 | 0 | 0 | 0 | 0 | 0 | 0 | 0 | 0 | 0 | 0
17.13 | COMP-LM-05 | BARRA DE APOIO - ATÉ 80 CM (SANITÁRIOS E CHUVEIROS) | UN | 18 |  | 0 | 0 | 0 | 0 | 0 | 0 | 0 | 0 | 0 | 0 | 0
17.14 | COMP-LM-06 | BARRA DE APOIO EM INOX CONTORNO LAVATÓRIO PNE | UN | 2 |  | 0 | 0 | 0 | 0 | 0 | 0 | 0 | 0 | 0 | 0 | 0
17.15 | COMP-LM-07 | BARRAS DE APOIO PARA LAVATÓRIO EM INOX - BANCADAS | UN | 2 |  | 0 | 0 | 0 | 0 | 0 | 0 | 0 | 0 | 0 | 0 | 0
17.16 | COMP-LM-08 | BANCO ARTICULÁVEL 45 X 70 | UN | 2 |  | 0 | 0 | 0 | 0 | 0 | 0 | 0 | 0 | 0 | 0 | 0
17.17 | COMP-LM-9 | TORNEIRA TEMPORIZADA PARA LAVATORIO ANTI-VANDALISMO | UN | 18 |  | 0 | 0 | 0 | 0 | 0 | 0 | 0 | 0 | 0 | 0 | 0
17.18 | 86938 | CUBA UNIVERSAL PARA EMBUTIR, OVAL COR: BRANCO GELO (INCLUSIVE VALVULA, ENGATE, SIFÃO) - 35x50cm | UN | 16 |  | 0 | 0 | 0 | 0 | 0 | 0 | 0 | 0 | 0 | 0 | 0
17.19 | 9535 | CHUVEIRO ELETRICO COMUM CORPO PLASTICO TIPO DUCHA, FORNECIMENTO E INSTALACAO-6.800W | UN | 20 |  | 0 | 0 | 0 | 0 | 0 | 0 | 0 | 0 | 0 | 0 | 0
17.2 | 86902 | LAVATÓRIO LOUÇA BRANCA COM COLUNA SUSPENSA 29,5 X 39CM E APARELHAGEM - FORNECIMENTO E INSTALAÇÃO | UN | 4 |  | 0 | 0 | 0 | 0 | 0 | 0 | 0 | 0 | 0 | 0 | 0
17.21 | COMP-LM-10 | BARRA DE APOIO EM AÇO INOX 40CM - PORTA DOS SANITÁRIOS | UN | 8 |  | 0 | 0 | 0 | 0 | 0 | 0 | 0 | 0 | 0 | 0 | 0
17.22 | 11757 | DISPENSER PARA SABONETE LIQUIDO- METAL CROMADO - FORNECIMENTO E INSTALACAO | UN | 12 |  | 0 | 0 | 0 | 0 | 0 | 0 | 0 | 0 | 0 | 0 | 0
18 |  | INSTALAÇÕES ELÉTRICAS
18.1 |  | INSTALAÇÕES ELÉTRICAS - BAIXA TENSÃO | [8 empty] | 0 |  |  | 0 | 0 | 0
18.1.1 | 55866 | ELETRODUTO DE PVC RIGIDO ROSCAVEL DN 50MM (2"), INCL CONEXOES, FORNECI | M | 120 |  | 0 | 0 | 0 | 0 | 0 | 0 | 0 | 0 | 0 | 0 | 0
18.1.2 | 55865 | ELETRODUTO DE PVC RIGIDO ROSCAVEL DN 40MM (1 1/2") INCL CONEXOES, FORN ECIMENTO E INSTALACAO | M | 60 |  | 0 | 0 | 0 | 0 | 0 | 0 | 0 | 0 | 0 | 0 | 0
18.1.3 | 74252/001 | ELETRODUTO DE PVC RIGIDO ROSCAVEL DN 25MM (1") INCL CONEXOES, FORNECIMENTO E INSTALACAO | M | 90 |  | 0 | 0 | 0 | 0 | 0 | 0 | 0 | 0 | 0 | 0 | 0
18.1.4 | 73613 | ELETRODUTO DE PVC RIGIDO ROSCAVEL DN 20MM (3/4") INCL CONEXOES, FORNECIMENTO E INSTALACAO | M | 450 |  | 0 | 0 | 0 | 0 | 0 | 0 | 0 | 0 | 0 | 0 | 0
18.1.5 | 73861/017 | CONDULETE 3/4" EM LIGA DE ALUMÍNIO FUNDIDO TIPO "MULTIPLO" - FORNECIMENTO E INSTALACAO | UN | 250 |  | 0 | 0 | 0 | 0 | 0 | 0 | 0 | 0 | 0 | 0 | 0
18.1.6 | 73861/018 | CONDULETE 1" EM LIGA DE ALUMÍNIO FUNDIDO TIPO "MULTIPLO" - FORNECIMENTO E INSTALAÇÃO | UN | 15 |  | 0 | 0 | 0 | 0 | 0 | 0 | 0 | 0 | 0 | 0 | 0
18.1.7 | 2589 | CONDULETE 1 1/2" EM LIGA DE ALUMÍNIO FUNDIDO TIPO "MULTIPLO" - FORNECIMENTO E INSTALACAO | UN | 10 |  | 0 | 0 | 0 | 0 | 0 | 0 | 0 | 0 | 0 | 0 | 0
18.1.8 | 83471 | CONDULETE 2" EM LIGA DE ALUMÍNIO FUNDIDO TIPO "MULTIPLO" - FORNECIMENTO E INS | UN | 30 |  | 0 | 0 | 0 | 0 | 0 | 0 | 0 | 0 | 0 | 0 | 0
18.1.9 | 7543 | TAMPA CEGA EM PVC P/CONDULETE 4 X 2" | UN | 200 |  | 0 | 0 | 0 | 0 | 0 | 0 | 0 | 0 | 0 | 0 | 0
18.1.10 | COMP.ELETR0-1 | Sensor de presensa para teto | UN | 37 |  | 0 | 0 | 0 | 0 | 0 | 0 | 0 | 0 | 0 | 0 | 0
18.1.11 | COMP.ELETR0-1 | Sensor de presensa para parede | UN | 10 |  | 0 | 0 | 0 | 0 | 0 | 0 | 0 | 0 | 0 | 0 | 0
18.1.12 | COMP.ELETR02 | QUADRO DE DISTRIBUIÇÃO EXTERNO 17 esp.100A | UN | 2 |  | 0 | 0 | 0 | 0 | 0 | 0 | 0 | 0 | 0 | 0 | 0
18.1.13 | COMP.ELETR03 | QUADRO DE DISTRIBUIÇÃO EXTERNO 24 esp.100A | UN | 2 |  | 0 | 0 | 0 | 0 | 0 | 0 | 0 | 0 | 0 | 0 | 0
18.1.14 | COMP.ELETR04 | QUADRO DE DISTRIBUIÇÃO EXTERNO 48 esp.225A | UN | 1 |  | 0 | 0 | 0 | 0 | 0 | 0 | 0 | 0 | 0 | 0 | 0
18.1.15 | 83466 | INTERRUPTORES (SIMPLES, DUPLO E TRIPLO) CONJUGADOS COM PLACA - FORNECIMENTO E INSTALACAO | UN | 32 |  | 0 | 0 | 0 | 0 | 0 | 0 | 0 | 0 | 0 | 0 | 0
18.1.16 | 83566 | TOMADA 2P+T 20A/250V C/ PLACA - FORNECIMENTO E INSTALACAO | UN | 81 |  | 0 | 0 | 0 | 0 | 0 | 0 | 0 | 0 | 0 | 0 | 0
18.1.17 | 400 | ABRACADEIRA TIPO D 3/4" C/ PARAFUSO" | UN | 450 |  | 0 | 0 | 0 | 0 | 0 | 0 | 0 | 0 | 0 | 0 | 0
18.1.18 | 00000393 | ABRACADEIRA METALICA PARA AMARRACAO DE ELETRODUTOS, TIPO D, COM 1" E PARAFUSO DE FIXACAO | UN | 90 |  | 0 | 0 | 0 | 0 | 0 | 0 | 0 | 0 | 0 | 0 | 0
18.1.19 | 0000394 | ABRACADEIRA TIPO D 1 1/2" C/PARAFUSO" | UN | 60 |  | 0 | 0 | 0 | 0 | 0 | 0 | 0 | 0 | 0 | 0 | 0
18.1.20 | 0396 | ABRACADEIRA TIPO D 2" C/ PARAFUSO" | UN | 90 |  | 0 | 0 | 0 | 0 | 0 | 0 | 0 | 0 | 0 | 0 | 0
18.1.21 | 11950 | BUCHA NYLON S-6 C/ PARAFUSO ACO ZINC CAB CHATA ROSCA SOBERBA 4,2 X 45MM | UN | 750 |  | 0 | 0 | 0 | 0 | 0 | 0 | 0 | 0 | 0 | 0 | 0
18.1.22 | COT.ELETR05 | SUPORTE PARA ELETROCALHA 50X50MM E 100X100MM TIPO MÃO FRANCESA REFORÇADA | UN | 16 |  | 0 | 0 | 0 | 0 | 0 | 0 | 0 | 0 | 0 | 0 | 0
18.1.23 | COT.ELETR06 | ELETROCALHA AÉREA PERFURADA GALVANIZADA U s/ tampa 100X50MM (BARRA DE 3M) | UN | 8 |  | 0 | 0 | 0 | 0 | 0 | 0 | 0 | 0 | 0 | 0 | 0
18.1.24 | COT.ELETR07 | ELETROCALHA AÉREA PERFURADA GALVANIZADA U com tampa 100X50MM (BARRA DE 3M) | UN | 2 |  | 0 | 0 | 0 | 0 | 0 | 0 | 0 | 0 | 0 | 0 | 0
18.1.25 | COT.ELETR08 | CURVA VERTICAL 90 GRAUS EXTERNA S/ TAMPA PARA ELETROCALHA PERFURADA GALVANIZADA 100X50MM | UN | 2 |  | 0 | 0 | 0 | 0 | 0 | 0 | 0 | 0 | 0 | 0 | 0
18.1.26 | COT.ELETR09 | ACOPLAMENTO PARA PAINEL C/ TAMPA PARA ELETROCALHA 10X50MM | UN | 2 |  | 0 | 0 | 0 | 0 | 0 | 0 | 0 | 0 | 0 | 0 | 0
18.1.27 | COT.ELETR10 | EMENDAS EXTERNAS | UN | 12 |  | 0 | 0 | 0 | 0 | 0 | 0 | 0 | 0 | 0 | 0 | 0
18.1.28 | 0011953 | PARAFUSO FRANCES ZINCADO 1/4" X 2" C/ PORCA E ARRUELA LISA/MEDIA | UN | 120 |  | 0 | 0 | 0 | 0 | 0 | 0 | 0 | 0 | 0 | 0 | 0
18.1.29 | 00011948 | PARAFUSO SEXTAVADO ROSCA SOBERBA ZINCADO 5/16" X 40MM | UN | 40 |  | 0 | 0 | 0 | 0 | 0 | 0 | 0 | 0 | 0 | 0 | 0
19.1.30 | 0004374 | BUCHA NYLON S-10 | UN | 40 |  | 0 | 0 | 0 | 0 | 0 | 0 | 0 | 0 | 0 | 0 | 0
18.1.31 | 83416 | CABO DE COBRE ISOLAMENTO TERMOPLASTICO 0,6/1KV 1,5MM2 ANTI-CHAMA - FORNECIMENTO E INSTALACAO | M | 1400 |  | 0 | 0 | 0 | 0 | 0 | 0 | 0 | 0 | 0 | 0 | 0
18.1.32 | 83417 | CABO DE COBRE ISOLAMENTO TERMOPLASTICO 0,6/1KV 2,5MM2 ANTI-CHAMA - FORNECIMENTO E INSTALACAO | M | 2000 |  | 0 | 0 | 0 | 0 | 0 | 0 | 0 | 0 | 0 | 0 | 0
18.1.33 | 83418 | CABO DE COBRE ISOLAMENTO TERMOPLASTICO 0,6/1KV 4MM2 ANTI-CHAMA - FORNECIMENTO E INSTALACAO | M | 2000 |  | 0 | 0 | 0 | 0 | 0 | 0 | 0 | 0 | 0 | 0 | 0
18.1.34 | 83419 | CABO DE COBRE ISOLAMENTO TERMOPLASTICO 0,6/1KV 6MM2 ANTI-CHAMA - FORNECIMENTO E INSTALACAO | M | 500 |  | 0 | 0 | 0 | 0 | 0 | 0 | 0 | 0 | 0 | 0 | 0
18.1.35 | 83420 | CABO DE COBRE ISOLAMENTO TERMOPLASTICO 0,6/1KV 10MM2 ANTI-CHAMA - FORNECIMENTO E INSTALACAO | M | 700 |  | 0 | 0 | 0 | 0 | 0 | 0 | 0 | 0 | 0 | 0 | 0
18.1.36 | 83421 | CABO DE COBRE ISOLAMENTO TERMOPLASTICO 0,6/1KV 16MM2 ANTI-CHAMA - FORNECIMENTO E INSTALACAO | M | 800 |  | 0 | 0 | 0 | 0 | 0 | 0 | 0 | 0 | 0 | 0 | 0
18.1.37 | 74130/001 | DISJUNTOR TERMOMAGNETICO MONOPOLAR PADRAO NEMA (AMERICANO) 10 A 30A 240V, FORNECIMENTO E INSTALACAO | UN | 62 |  | 0 | 0 | 0 | 0 | 0 | 0 | 0 | 0 | 0 | 0 | 0
18.1.38 | 74130/004 | DISJUNTOR TERMOMAGNETICO TRIPOLAR PADRAO NEMA (AMERICANO) 10 A 50A 240V, FORNECIMENTO E INSTALACAO | UN | 8 |  | 0 | 0 | 0 | 0 | 0 | 0 | 0 | 0 | 0 | 0 | 0
18.1.39 | 74130/005 | DISJUNTOR TERMOMAGNETICO TRIPOLAR PADRAO NEMA (AMERICANO) 60 A 100A 240V, FORNECIMENTO E INSTALACAO | UN | 2 |  | 0 | 0 | 0 | 0 | 0 | 0 | 0 | 0 | 0 | 0 | 0
18.1.40 | 83439 | CAIXA METALICA SEXTAVADA (HEXAGONAL) 3X3" - FORN.INST. | UN | 110 |  | 0 | 0 | 0 | 0 | 0 | 0 | 0 | 0 | 0 | 0 | 0
18.1.41 | 83387 | CAIXA DE PASSAGEM PVC 4X2" - FORNECIMENTO E INSTALACAO | UN | 50 |  | 0 | 0 | 0 | 0 | 0 | 0 | 0 | 0 | 0 | 0 | 0
18.1.42 | 72935 | ELETRODUTO DE PVC FLEXIVEL CORRUGADO DN 25MM (1") FORNECIMENTO E INSTALACAO | M | 350 |  | 0 | 0 | 0 | 0 | 0 | 0 | 0 | 0 | 0 | 0 | 0
18.1.43 | 72936 | ELETRODUTO DE PVC FLEXIVEL CORRUGADO DN32 MM (1 1/4") FORNECIMENTO E INSTALACAO | M | 150 |  | 0 | 0 | 0 | 0 | 0 | 0 | 0 | 0 | 0 | 0 | 0
18.2 |  | LUMINARIAS E LÂMPADAS | [8 empty] | 0 |  |  | 0 | 0 | 0
18.2.1 | COMP-.LUM01 | LUMINÁRIA DE SOBREPOR COM CORPO EM CHAPA DE AÇO FOSFATIZADA E PINTADA ELETROSTATUCAMENTE, REFLETOR E ALETAS PARABÓLICAS EM ALUMÍNIO ANODIZADO DE ALTA PUREZA E REFLETÂNCIA. COM 2 LÂMPADAS DE 32W TUBULAR E REATOR ELETRÔNICO | UN | 124 |  | 0 | 0 | 0 | 0 | 0 | 0 | 0 | 0 | 0 | 0 | 0
18.2.2 | COMP-LUM02 | Luminaria tipo tartaruga com lampada fluorescente compacta de 15w/220v | UN | 26 |  | 0 | 0 | 0 | 0 | 0 | 0 | 0 | 0 | 0 | 0 | 0
18.2.3 | COMP-LUM03 | LUMINÁRIA DE SOBREPOR COM CORPO EM CHAPA DE AÇO FOSFATIZADA E PINTADA ELETROSTATUCAMENTE, PARA DICROICA. LÂMPADA DICROICA | UN | 3 |  | 0 | 0 | 0 | 0 | 0 | 0 | 0 | 0 | 0 | 0 | 0
18.2.4 | 74041/001 | Luminaria tipo plafon com lampada fluorescente compacta de 15w/220v | UN | 4 |  | 0 | 0 | 0 | 0 | 0 | 0 | 0 | 0 | 0 | 0 | 0
18.2.5 | 72278 | LAMPADA VAPOR METALICO 400W - FORNECIMENTO E INSTALACAO | UN | 40 |  | 0 | 0 | 0 | 0 | 0 | 0 | 0 | 0 | 0 | 0 | 0
18.2.6 | 72280 | IGNITOR P/ LAMPADA VAPOR DE SODIO / VAPOR METALICO ATE 400W T . PARTIDA 580 A 750V |  | 40 |  | 0 | 0 | 0 | 0 | 0 | 0 | 0 | 0 | 0 | 0 | 0
18.2.7 | COMP-LUM-04 | RECUPERAÇAO DAS LUMÁRIAS DO GINÁSIO | UN | 4 |  | 0 | 0 | 0 | 0 | 0 | 0 | 0 | 0 | 0 | 0 | 0
18.3 |  | ADEQUAÇÃO SUBESTAÇÃO | [8 empty] | 0 |  |  | 0 | 0 | 0
18.3.1 | 73857/004 | TRANSFORMADOR DISTRIBUICAO 225KVA TRIFASICO 60HZ CLASSE 15KV IMERSO EM ÓLEO MINERAL FORNECIMENTO E INSTALACAO | UN | 1 |  | 0 | 0 | 0 | 0 | 0 | 0 | 0 | 0 | 0 | 0 | 0
18.3.2 | 55868 | ELETRODUTO DE PVC RIGIDO ROSCAVEL DN 100MM (4"), INCL CONEXOES, FORNECIMENTO E INSTALACAO | m | 60 |  | 0 | 0 | 0 | 0 | 0 | 0 | 0 | 0 | 0 | 0 | 0
18.3.3 | 68069 | HASTE COPPERWELD 5/8 X 2,40M COM CONECTOR | M | 5 |  | 0 | 0 | 0 | 0 | 0 | 0 | 0 | 0 | 0 | 0 | 0
18.3.4 | 74130/007 | DISJUNTOR TERMOMAGNÉTICO, CAIXA MOLDADA, TRIFÁSICO COM CAPACIDADE CORRENTE NOMINAL 350 AMPERES, ICC=22 KA | UN | 1 |  | 0 | 0 | 0 | 0 | 0 | 0 | 0 | 0 | 0 | 0 | 0
18.3.5 | COMP-ADSUB-01 | DISJUNTOR TERMOMAGNÉTICO, CAIXA MOLDADA, TRIFÁSICO COM CAPACIDADE CORRENTE NOMINAL 150 AMPERES, ICC=15 KA | UN | 1 |  | 0 | 0 | 0 | 0 | 0 | 0 | 0 | 0 | 0 | 0 | 0
18.3.6 | COMP-ADSUB-02 | ARMÁRIO PARA ABRIGO DO DISJUNTOR GERAL DE SOBREPOR. DE CHAPA. COMPLETO 80X100X40 CM | UN | 1 |  | 0 | 0 | 0 | 0 | 0 | 0 | 0 | 0 | 0 | 0 | 0
18.3.7 | 83448 | CAIXA DE PASSGEM 50X50X60 FUNDO BRITA C/ TAMPA | UN | 6 |  | 0 | 0 | 0 | 0 | 0 | 0 | 0 | 0 | 0 | 0 | 0
18.3.8 | 83425 | CABO DE COBRE ISOLAMENTO ANTI-CHAMA 0,6/1KV 70MM2 (1 CONDUTOR) TP . IMPLANTAÇÃO - FORNECIMENTO E INSTALAÇÃO | M | 120 |  | 0 | 0 | 0 | 0 | 0 | 0 | 0 | 0 | 0 | 0 | 0
18.3.9 | 83424 | CABO DE COBRE ISOLAMENTO ANTI-CHAMA 0,6/1KV 50MM2 (1 CONDUTOR) TP . IMPLANTAÇÃO, ENCORDOAMENTO CLASSE 2 - FORNECIMENTO E INSTALAÇÃO | M | 300 |  | 0 | 0 | 0 | 0 | 0 | 0 | 0 | 0 | 0 | 0 | 0
18.3.10 | 00001579 | TERMINAL A COMPRESSAO EM COBRE ESTANHADO P/ CABO 70MM2 | UN | 32 |  | 0 | 0 | 0 | 0 | 0 | 0 | 0 | 0 | 0 | 0 | 0
18.3.11 | 0001545 | TERMINAL DE DUPLA COMPRESSÃO # 50 MM² | UN | 20 |  | 0 | 0 | 0 | 0 | 0 | 0 | 0 | 0 | 0 | 0 | 0
18.3.12 | 72254 | CABO DE COBRE NU # 50 MM² - FORNECIMENTO E INSTALAÇÃO | M | 30 |  | 0 | 0 | 0 | 0 | 0 | 0 | 0 | 0 | 0 | 0 | 0
18.3.13 | COMP-ADSUB-03 | PLACA DE ADVERTÊNCIA " PERIGO DE MORTE - ALTA TENSÃO " | UN | 2 |  | 0 | 0 | 0 | 0 | 0 | 0 | 0 | 0 | 0 | 0 | 0
18.3.14 | COMP-ADSUB-03 | PLACA DE ADVERTÊNCIA " NÃO MANOBRAR COM CARGA " | UN | 2 |  | 0 | 0 | 0 | 0 | 0 | 0 | 0 | 0 | 0 | 0 | 0
18.3.15 | 72554 | EXTINTOR INCÊNDIO CO2, 6 KG - FORNECIMENTO E INSTALACAO | UN | 1 |  | 0 | 0 | 0 | 0 | 0 | 0 | 0 | 0 | 0 | 0 | 0
18.3.16 | 00001578 | TERMINAL A COMPRESSAO EM COBRE ESTANHADO P/ CABO 50MM2 | UN | 20 |  | 0 | 0 | 0 | 0 | 0 | 0 | 0 | 0 | 0 | 0 | 0
18.3.17 | COMP-ADSUB-04 | DISJUNTOR CAIXA MOLDADA TRIFÁSICO FIXO COM TERMINAIS FRONTAIS 100A 22KA 380/415 Vac 130X76X70MM COM PROTEÇÃO TERMICO | UN | 1 |  | 0 | 0 | 0 | 0 | 0 | 0 | 0 | 0 | 0 | 0 | 0
18.3.18 | COMP-ADSUB-05 | ALTERAÇAO DO LOCAL DA PORTA E JANELA DA SUBSTAÇÃO | UN | 1 |  | 0 | 0 | 0 | 0 | 0 | 0 | 0 | 0 | 0 | 0 | 0
19 |  | SPDA ELEMENTO NATURAL/ATERRAMENTO | [8 empty] | 0 |  |  | 0 | 0 | 0
19.1 | 74252/001 | ELETRODUTO DE PVC RÍGIDO ROSCÁVEL 25MM (1"), FORNECIMENTO E INSTALAÇÃO. | M | 120 |  | 0 | 0 | 0 | 0 | 0 | 0 | 0 | 0 | 0 | 0 | 0
19.2 | 68069 | HASTE COPPERWELD 5/8 X 3,0M COM CONECTOR | M | 40 |  | 0 | 0 | 0 | 0 | 0 | 0 | 0 | 0 | 0 | 0 | 0
19.3 | 3396 | SUPORTE DE ISOLADOR DE PASSAGEM RETO COM PARAFUSO ROSCA SOBERBA Nº 12 | UN | 120 |  | 0 | 0 | 0 | 0 | 0 | 0 | 0 | 0 | 0 | 0 | 0
19.4 | 7584 | BUCHA NYLON S-12 C/ PARAFUSO ACO ZINC CAB SEXTAVADA ROSCA SOBERBA 5/16" X 65MM | UN | 120 |  | 0 | 0 | 0 | 0 | 0 | 0 | 0 | 0 | 0 | 0 | 0
19.5 | 393 | ABRACADEIRA METALICA PARA AMARRACAO DE ELETRODUTOS, TIPO D, COM 1" E PARAFUSO DE FIXACAO | UN | 120 |  | 0 | 0 | 0 | 0 | 0 | 0 | 0 | 0 | 0 | 0 | 0
19.6 | 72254 | CABO DE COBRE NU 50MM2 - FORNECIMENTO E INSTALACAO | M | 350 |  | 0 | 0 | 0 | 0 | 0 | 0 | 0 | 0 | 0 | 0 | 0
19.7 | 72252 | CABO DE COBRE NU 25MM2 - FORNECIMENTO E INSTALACAO | UN | 250 |  | 0 | 0 | 0 | 0 | 0 | 0 | 0 | 0 | 0 | 0 | 0
19.8 | COMP-SPDA-01 | CAIXA DE INSPEÇÃO DE PVC ATERRAMENTO (SOLO) | UN | 20 |  | 0 | 0 | 0 | 0 | 0 | 0 | 0 | 0 | 0 | 0 | 0
19.9 | 72261 | TERMINAL OU CONECTOR DE PRESSAO - PARA CABO 25MM2 - FORNECIMENTO E INSTALACAO | UN | 40 |  | 0 | 0 | 0 | 0 | 0 | 0 | 0 | 0 | 0 | 0 | 0
19.1 | 11315 | TAMPA DE FERRO FUNDIDO | UN | 20 |  | 0 | 0 | 0 | 0 | 0 | 0 | 0 | 0 | 0 | 0 | 0
20 |  | SERVIÇOS COMPLEMENTARES | [8 empty] | 0 |  |  | 0 | 0 | 0
20.1 | 11792 | BANCADA DE GRANITO PRETO TIJUCA POLIDO PARA PIA DE COZINHA 2.00 X 0,60 M - FORNECIMENTO E INSTALAÇÃO. E=3,0 CM (BANCADA BAR ) | UN | 1 |  | 0 | 0 | 0 | 0 | 0 | 0 | 0 | 0 | 0 | 0 | 0
20.2 | 11796 | GRANITO PRETO TIJUCA POLIDO PARA BANCADA ESP = 2 CM, LARGURA 60CM - FORNECIMENTO E INSTALACAO (SANITÁRIOS) | M² | 6.96 |  | 0 | 0 | 0 | 0 | 0 | 0 | 0 | 0 | 0 | 0 | 0
20.3 | 11796 | GRANITO preto POLIDO PARA respingadeiras e saias das BANCADAs - E=2,0 CM, - FORNECIMENTO E INSTALACAO (SANIT'ÁRIOS eBAR) - h=20cm | M² | 2.78 |  | 0 | 0 | 0 | 0 | 0 | 0 | 0 | 0 | 0 | 0 | 0
20.4 | COMP-COMPL-01 | ESTRUTURA METALICA- BRISE COLMEIA MALHA 15X15 - PERFIL EM ALUMINIO NA COR CINZA CLARO (FACHADA NORTE E FACHADA OESTE-ANEXO GINÁSTICA OLÍMPICA/MUSC.) | M2 | 153.86 |  | 0 | 0 | 0 | 0 | 0 | 0 | 0 | 0 | 0 | 0 | 0
20.5 | 84124 | LETRA DE ACO INOX NO22 ALT=20CM FORNECIMENTO E COLOCACAO | UN | 48 |  | 0 | 0 | 0 | 0 | 0 | 0 | 0 | 0 | 0 | 0 | 0
20.6 | COMP-COMPL-02 | REDE DE PROTEÇÃO QUADRA EM NYLON 100% POLIAMIDA (NYLON) MALHA 10X10 EM 02MM NA COR BRANCA FIXADA EM CABO DE AÇO E C/SISTEMA DE CATRACA E / ROLDANAS COM 4 ACESSOS EM TUBO METÁLICO | M2 | 795 |  | 0 | 0 | 0 | 0 | 0 | 0 | 0 | 0 | 0 | 0 | 0
20.7 | 74072/003 | CORRIMAO EM TUBO ACO GALVANIZADO 1 1/4" (ARQUIBANCADAS E ESCADAS DA ARQUIBANCADA-LADO ALVENARIA) | ML | 31.3 |  | 0 | 0 | 0 | 0 | 0 | 0 | 0 | 0 | 0 | 0 | 0
20.8 | 73631 | GUARDA-CORPO EM TUBO DE ACO GALVANIZADO 1 1/2" (GUARDACORPO DAS ARQUIBANCADAS) | ML | 75 |  | 0 | 0 | 0 | 0 | 0 | 0 | 0 | 0 | 0 | 0 | 0
20.9 | COMP-COMPL-03 | PLACA VINIL AUTOADESIVA DE PISO PARA SINALIZAR ESPAÇO RESERVADO Á CADEIRANTES COM SÍMBOLO S.I.A. (CADEIRANTE) 1,20X0,80M | UN | 6 |  | 0 | 0 | 0 | 0 | 0 | 0 | 0 | 0 | 0 | 0 | 0
20.1 | COMP-COMPL-04 | Bebedouro de Coluna Purificador Refrigerado Inox - DUPLO | UN | 3 |  | 0 | 0 | 0 | 0 | 0 | 0 | 0 | 0 | 0 | 0 | 0
20.11 | 73665 | ESCADA TIPO MARINHEIRO EM ACO CA-50 9,52MM INCLUSO PINTURA COM FUNDO ANTICORROSIVO TIPO ZARCAO | M | 2 |  | 0 | 0 | 0 | 0 | 0 | 0 | 0 | 0 | 0 | 0 | 0
21 |  | PINTURA | [8 empty] | 0 |  |  | 0 | 0 | 0
21.1 | 73806/001 | LIMPEZA DE SUPERFICIES COM JATO DE ALTA PRESSAO DE AR E AGUA (FACHADA LESTE DO GINÁSIO) | M² | 280.27 |  | 0 | 0 | 0 | 0 | 0 | 0 | 0 | 0 | 0 | 0 | 0
21.2 | 84123 | LIXAMENTO MAN C/ LIXA CALAFATE PAREDES INTERNAS E EXTERNAS (PAREDES, ARQUIBANCADAS E TETOS EXISTENTES MANTIDAS-INTERNO E EXTERNO) | M² | 1587.31 |  | 0 | 0 | 0 | 0 | 0 | 0 | 0 | 0 | 0 | 0 | 0
21.3 | 88483 | FUNDO PREPARADOR ACRILICO, UMA DEMAO (PAREDES,ARQUIBANCADAS E TETOS EXISTENTES-INTERNO E EXTERNO) | M² | 1587.31 |  | 0 | 0 | 0 | 0 | 0 | 0 | 0 | 0 | 0 | 0 | 0
21.4 | 88485 | FUNDO SELADOR ACRILICO, UMA DEMAO (INTERNO/EXTERNO-TETO E PAREDES NOVAS) | M² | 2995.47 |  | 0 | 0 | 0 | 0 | 0 | 0 | 0 | 0 | 0 | 0 | 0
21.5 | 88485 | FUNDO SELADOR ACRILICO, UMA DEMAO (INTERNO/EXTERNO-REBOCO NOVO FACHADA NORTE E SUL) INTERNO E EXTERNO | M² | 428.33 |  | 0 | 0 | 0 | 0 | 0 | 0 | 0 | 0 | 0 | 0 | 0
21.6 | 88489 | PINTURA ACRILICA FOSCO ( AMBIENTES INTERNOS/EXTERNOS, DUAS DEMAOS (PAREDES INTERNAS NOVAS-INCLUI EMPENAS) | M2 | 1106.9 |  | 0 | 0 | 0 | 0 | 0 | 0 | 0 | 0 | 0 | 0 | 0
21.7 | 88489 | PINTURA ACRILICA (SEMI-BRILHO) AMBIENTES INTERNOS/EXTERNOS, TRES DEMAOS (PAREDES EXTERNAS NOVAS) | M2 | 1397.18 |  | 0 | 0 | 0 | 0 | 0 | 0 | 0 | 0 | 0 | 0 | 0
21.8 | 88488 | PINTURA ACRILICA (SEMI-BRILHO) AMBIENTES INTERNOS/EXTERNOS,DUAS DEMAOS NA COR BRANCO (FORRO SANITARIOS NOVOS) | M2 | 421.92 |  | 0 | 0 | 0 | 0 | 0 | 0 | 0 | 0 | 0 | 0 | 0
21.9 | 88488 | PINTURA ACRILICA (SEMI-BRILHO) AMBIENTES INTERNOS/EXTERNOS,DUAS DEMAOS NA COR BRANCO (FORRO da sala ed. Fisica curriculo) | M2 | 69.47 |  | 0 | 0 | 0 | 0 | 0 | 0 | 0 | 0 | 0 | 0 | 0
21.1 | 88489 | PINTURA ACRILICA FOSCO ( AMBIENTES INTERNOS/EXTERNOS, DUAS DEMAOS (PAREDES INTERNAS MANTIDAS) | M2 | 932.05 |  | 0 | 0 | 0 | 0 | 0 | 0 | 0 | 0 | 0 | 0 | 0
21.11 | 88489 | PINTURA ACRILICA (SEMI-BRILHO) AMBIENTES INTERNOS/EXTERNOS, TRES DEMAOS (PAREDES EXTERNAS MANTIDAS) | M2 | 655.26 |  | 0 | 0 | 0 | 0 | 0 | 0 | 0 | 0 | 0 | 0 | 0
21.12 | 88487 | PINTURA LATEX PVA AMBIENTES INTERNOS, DUAS DEMAOS COR BRANCO (FORRO BAR, ALMOX., TROFEUS, DEPOSITO) | M2 | 51.26 |  | 0 | 0 | 0 | 0 | 0 | 0 | 0 | 0 | 0 | 0 | 0
21.13 | 88489 | PINTURA ACRILICA (SEMI-BRILHO) AMBIENTES INTERNOS/EXTERNOS, DUAS DEMAOS (FACHADAS NORTE E SUL)INTERNO E EXTERNO | M2 | 428.33 |  | 0 | 0 | 0 | 0 | 0 | 0 | 0 | 0 | 0 | 0 | 0
21.14 | 88489 | PINTURA ACRILICA (SEMI-BRILHO) AMBIENTES INTERNOS/EXTERNOS, DUAS DEMAOS (FACHADA PARA Av. Bento Gonçalves-administraçao) | M2 | 40 |  | 0 | 0 | 0 | 0 | 0 | 0 | 0 | 0 | 0 | 0 | 0
21.15 | 74145/001 | PINTURA EM ESMALTE SINTETICO EM PECAS METALICAS UTILIZANDO REVOLVER/COMPRESSOR, DUAS DEMAOS, INCLUSO UMA DEMAO FUNDO OXIDO DE FERRO/ZARCAO - pintura estrutura metálica Ginástica Ilímpica/Musculação | M2 | 230 |  | 0 | 0 | 0 | 0 | 0 | 0 | 0 | 0 | 0 | 0 | 0
21.16 | 74245/001 | PINTURA ACRILICA EM PISO CIMENTADO DUAS DEMAOS (PINTURA DAS ARQUIBANCADAS) | M² | 376.8 |  | 0 | 0 | 0 | 0 | 0 | 0 | 0 | 0 | 0 | 0 | 0
21.17 | 74145/001 | PINTURA EM ESMALTE SINTETICO EM PECAS METALICAS UTILIZANDO REVOLVER/COMPRESSOR, DUAS DEMAOS, INCLUSO UMA DEMAO FUNDO OXIDO DE FERRO/ZARCAO (gradis) | M2 | 103.64 |  | 0 | 0 | 0 | 0 | 0 | 0 | 0 | 0 | 0 | 0 | 0
21.18 | 74145/001 | PINTURA EM ESMALTE SINTETICO EM PECAS METALICAS UTILIZANDO REVOLVER/COMPRESSOR, DUAS DEMAOS, INCLUSO UMA DEMAO FUNDO OXIDO DE FERRO/ZARCAO (BARRA CHATA DAS TELAS) | M² | 15.7 |  | 0 | 0 | 0 | 0 | 0 | 0 | 0 | 0 | 0 | 0 | 0
21.19 | 74145/001 | PINTURA EM ESMALTE SINTETICO EM PECAS METALICAS UTILIZANDO REVOLVER/COMPRESSOR, DUAS DEMAOS, INCLUSO UMA DEMAO FUNDO OXIDO DE FERRO/ZARCAO (CORRIMÃOS E GUARDA-CORPOS) | M² | 84.56 |  | 0 | 0 | 0 | 0 | 0 | 0 | 0 | 0 | 0 | 0 | 0
21.2 | 74145/001 | PINTURA EM ESMALTE SINTETICO EM PECAS METALICAS UTILIZANDO REVOLVER/COMPRESSOR, DUAS DEMAOS, INCLUSO UMA DEMAO FUNDO OXIDO DE FERRO/ZARCAO - ESCADA METALICA) | M² | 78 |  | 0 | 0 | 0 | 0 | 0 | 0 | 0 | 0 | 0 | 0 | 0
21.21 | 73924/002 | PINTURA ESMALTE ACETINADO, DUAS DEMAOS, SOBRE SUPERFICIE METALICA (esquadrias em ferro e portas sob arquiancadas) - cor branco | M2 | 11.89 |  | 0 | 0 | 0 | 0 | 0 | 0 | 0 | 0 | 0 | 0 | 0
21.22 | 74145/001 | PINTURA EM ESMALTE SINTETICO EM PECAS METALICAS UTILIZANDO REVOLVER/COMPRESSOR, DUAS DEMAOS, INCLUSO UMA DEMAO FUNDO OXIDO DE FERRO/ZARCAO (VIGAS E PILARES METÁLICOS) | M2 | 73.68 |  | 0 | 0 | 0 | 0 | 0 | 0 | 0 | 0 | 0 | 0 | 0
21.23 | 6094 | VEDANTE ACRILICO PARA TRINCAS (recuperaçao das trincas da administraçao) | kg | 40 |  | 0 | 0 | 0 | 0 | 0 | 0 | 0 | 0 | 0 | 0 | 0
21.24 | 84123 | LIXAMENTO MAN C/ LIXA CALAFATE (ESTRUTURA DO ARCO EM MADEIRA DO GINASIO) | M² | 405 |  | 0 | 0 | 0 | 0 | 0 | 0 | 0 | 0 | 0 | 0 | 0
21.25 | 84664 | PINTURA IMUNIZANTE FUNGICIDA A BASE DE CARBOLINEUM, DUAS DEMAOS (ESTRUTURA DO ARCO EM MADEIRA DO GINASIO, RODAPES DE MADEIRA E PORTAS DE MADEIRA) | M² | 532.64 |  | 0 | 0 | 0 | 0 | 0 | 0 | 0 | 0 | 0 | 0 | 0
21.26 | 73739/001 | PINTURA ESMALTE ACETINADO EM MADEIRA, DUAS DEMAOS (ESTRUTURA DO ARCO EM MADEIRA DO GINASIO) | M² | 405 |  | 0 | 0 | 0 | 0 | 0 | 0 | 0 | 0 | 0 | 0 | 0
21.27 | 74065/002 | PINTURA ESMALTE ACETINADO PARA MADEIRA, DUAS DEMAOS, SOBRE FUNDO NIVELADOR BRANCO -PINTURA DO RODAPÉS DE MADEIRA-BAR, ALMOXARIFADO, GALERIA, SALA DE DEPOSITO, SALA DE JOGOS. | M² | 13.4 |  | 0 | 0 | 0 | 0 | 0 | 0 | 0 | 0 | 0 | 0 | 0
21.28 | 74145/001 | PINTURA EM ESMALTE SINTETICO EM PECAS METALICAS UTILIZANDO REVOLVER/COMPRESSOR, DUAS DEMAOS, INCLUSO UMA DEMAO FUNDO OXIDO DE FERRO/ZARCAO (ESTRUTURA METÁLCIA )PORTICO DE ENTRADA) | M2 | 11.55 |  | 0 | 0 | 0 | 0 | 0 | 0 | 0 | 0 | 0 | 0 | 0
21.29 | 79460 | PINTURA EPOXI, DUAS DEMAOS-Pintura do concreto dos bancos (CINZA CLARO) | M2 | 97.44 |  | 0 | 0 | 0 | 0 | 0 | 0 | 0 | 0 | 0 | 0 | 0
21.3 | 73924/002 | PINTURA ESMALTE ACETINADO, DUAS DEMAOS, SOBRE SUPERFICIE DE MADEIRA (portas de madeira novas e existentes) - cor branco | M2 | 114.24 |  | 0 | 0 | 0 | 0 | 0 | 0 | 0 | 0 | 0 | 0 | 0
21.31 | 73924/002 | PINTURA ESMALTE ACETINADO, DUAS DEMAOS, SOBRE SUPERFICIE METALICA (portas de ferro) - cor VERDE ESCURO | M2 | 70.06 |  | 0 | 0 | 0 | 0 | 0 | 0 | 0 | 0 | 0 | 0 | 0
21.32 | 73872 | IMPERMEABILIZACAO COM PINTURA A BASE DE RESINA EPOXI ALCATRAO, DUAS DEMAOS. (sobre granitina) | m² | 354.12 |  | 0 | 0 | 0 | 0 | 0 | 0 | 0 | 0 | 0 | 0 | 0
22 |  | KIT BÁSICO-MATERIAIS ESPORTIVOS | [8 empty] | 0 |  |  | 0 | 0 | 0
22.1 | 25398 | CONJUNTO PARA FUTSAL ( PAR DE TRAVES OFICIAL - 3,00X2,00M - EM TUBO DE AÇO GALV A FOGO 3" COM REQUADRO E REDES POLIETILENO FIO 4MM). | UN | 1 |  | 0 | 0 | 0 | 0 | 0 | 0 | 0 | 0 | 0 | 0 | 0
22.2 | 25399 | CONJUNTO PARA QUADRA DE VOLEI COM POSTES EM TUBO DE ACO GALVANIZADO 3", H =*255* CM, PINTURA EM TINTA ESMALTE SINTETICO, REDE DE NYLON COM 2 MM, MALHA 10 X10 CM E ANTENAS OFICIAIS EM FIBRA DE VIDRO | UN | 1 |  | 0 | 0 | 0 | 0 | 0 | 0 | 0 | 0 | 0 | 0 | 0
22.3 | COMP-KITESP-01 | Estrutura p/ basket modelo N.B.A oficial federada com rodas p/ locomoção articulaveis com apoio p/ o piso sistema hidraulico eletrico com estofados protetores tabelas de vidro temperado com aros flexiveis | PAR | 1 |  | 0 | 0 | 0 | 0 | 0 | 0 | 0 | 0 | 0 | 0 | 0
23 |  | PPCI - PROJETO DE PREVENÇÃO CONTRA INCENDIO | [8 empty] | 0 |  |  | 0 | 0 | 0
23.1 | COMP-PPCI-01 | BLOCO AUTÔNOMO PARA ILUMINAÇÃO DE EMERGÊNCIA, PARA 2 LÂMPADAS HALÓGENAS, BATERIA INTERNA E AUTONOMIA MÍNIMA DE 2 HORAS. | UN | 2 |  | 0 | 0 | 0 | 0 | 0 | 0 | 0 | 0 | 0 | 0 | 0
23.2 | COMP-PPCI-02 | BLOCO AUTÔNOMO PARA ILUMINAÇÃO DE EMERGÊNCIA, PARA 1 CONJUNTOS DE LÂMPADAS DE 30 LED's, BATERIA INTERNA E AUTONOMIA MÍNIMA DE 6 HORAS. | UN | 7 |  | 0 | 0 | 0 | 0 | 0 | 0 | 0 | 0 | 0 | 0 | 0
23.3 | COMP-PPCI-03 | PICTOGRAMA FOTOLUMINESCENTE - ROTA DE FUGA (INDICAÇÃO DE SENTIDOS) | UN | 10 |  | 0 | 0 | 0 | 0 | 0 | 0 | 0 | 0 | 0 | 0 | 0
23.4 | COMP-PPCI-04 | PICTOGRAMA FOTOLUMINESCENTE PARA HIDRANTE - 20X20CM | UN | 2 |  | 0 | 0 | 0 | 0 | 0 | 0 | 0 | 0 | 0 | 0 | 0
23.5 | COMP-PPCI-05 | PICTOGRAMA FOTOLUMINESCENTE (EXTINTOR DE INCÊNDIO (PÓ QUÍMICO ABC) | UN | 6 |  | 0 | 0 | 0 | 0 | 0 | 0 | 0 | 0 | 0 | 0 | 0
23.6 | COMP-PPCI-06 | PICTOGRAMA (PROIBIDO FUMAR) | UN | 12 |  | 0 | 0 | 0 | 0 | 0 | 0 | 0 | 0 | 0 | 0 | 0
23.7 | 72553 | EXTINTOR INCENDIO TP PO QUIMICO 4KG FORNECIMENTO E COLOCACAO - ABC | UN | 6 |  | 0 | 0 | 0 | 0 | 0 | 0 | 0 | 0 | 0 | 0 | 0
23.8 | COMP-PPCI-07 | REGISTRO DE PASSEIO COM TAMPA EM FO.FO. 60X40CM, REGISTRO GLOBO ANGULAR 45º 2.1/2", ADAPTADOR STORZ 2.1/2" - FORNECIMENTO E INSTALAÇÃO | UN | 1 |  | 0 | 0 | 0 | 0 | 0 | 0 | 0 | 0 | 0 | 0 | 0
23.9 | COMP-PPCI-08 | ABRIGO PARA HIDRANTE TIPO 3, COM REGISTRO GLOBO ANGULAR 45º 2.1/2", ADAPTADOR STORZ 2.1/2", MANGOTINHO 1"X30M, ESGUICHO REGULÁVEL E CARRETEL - FORNECIMENTO E INSTALAÇÃO | UN | 2 |  | 0 | 0 | 0 | 0 | 0 | 0 | 0 | 0 | 0 | 0 | 0
23.1 | 73976/008 | TUBO DE AÇO GALVANIZADO COM COSTURA 2.1/2" (65MM), INCLUSIVE CONEXOES - FORNECIMENTO E INSTALACAO | M | 105.72 |  | 0 | 0 | 0 | 0 | 0 | 0 | 0 | 0 | 0 | 0 | 0
23.11 | COMP-PPCI-09 | BOMBA CENTÍFUGA MULTIESTÁGIO (2 ESTÁGIOS) COM MOTOR ELÉTRICO TRIFASICO 5CV C/ INSTALAÇÃO HIDR. E ELÉTRICA | UN | 1 |  | 0 | 0 | 0 | 0 | 0 | 0 | 0 | 0 | 0 | 0 | 0
23.12 | MERC | Central de alarme de Incendio | un | 1 |  | 0 | 0 | 0 | 0 | 0 | 0 | 0 | 0 | 0 | 0 | 0
23.13 | MERC | Botoeira de Acionamento de alarme | un | 8 |  | 0 | 0 | 0 | 0 | 0 | 0 | 0 | 0 | 0 | 0 | 0
23.14 | MERC | Sirene Audiovisual | un | 3 |  | 0 | 0 | 0 | 0 | 0 | 0 | 0 | 0 | 0 | 0 | 0
23.15 | 73976/003 | TUBO DE AÇO GALVANIZADO COM COSTURA 3/4" (20MM), INCLUSIVE CONEXÕES -FORNECIMENTO E INSTALAÇÃO | m | 160 |  | 0 | 0 | 0 | 0 | 0 | 0 | 0 | 0 | 0 | 0 | 0
23.16 | 73860/008 | CABO DE COBRE ISOLADO PVC 450/750V 2,5MM2 RESISTENTE A CHAMA - FORNECIMENTO E INSTALACAO | m | 280 |  | 0 | 0 | 0 | 0 | 0 | 0 | 0 | 0 | 0 | 0 | 0
23.17 | 88243 | AJUDANTE ESPECIALIZADO COM ENCARGOS COMPLEMENTARES | h | 60 |  | 0 | 0 | 0 | 0 | 0 | 0 | 0 | 0 | 0 | 0 | 0
24 |  | REDE DE GÁS | [8 empty] | 0 |  |  | 0 | 0 | 0
24.1 | 74061/001 | TUBO DE COBRE 15MM - FORNECIMENTO E INSTALAÇÃO | M | 25.2 |  | 0 | 0 | 0 | 0 | 0 | 0 | 0 | 0 | 0 | 0 | 0
24.2 | 72622 | LUVA DE COBRE SEM ANEL SOLDA 15MM - FORNECIMENTO E INSTALACAO | un | 3 |  | 0 | 0 | 0 | 0 | 0 | 0 | 0 | 0 | 0 | 0 | 0
24.3 | 72722 | TE DE COBRE 15MM LIGAÇÃO SOLDADA - FORNECIMENTO E INSTALACAO | un | 1 |  | 0 | 0 | 0 | 0 | 0 | 0 | 0 | 0 | 0 | 0 | 0
24.4 | 74060/004 | COTOVELO DE COBRE SEM ANEL SOLDA 15MM - FORNECIMENTO E INSTALACAO | un | 10 |  | 0 | 0 | 0 | 0 | 0 | 0 | 0 | 0 | 0 | 0 | 0
24.5 | 11756 | REGISTRO OU REGULADOR P/ GAS COZINHA MARCA ALIANCA REF 76506/1 | un | 3 |  | 0 | 0 | 0 | 0 | 0 | 0 | 0 | 0 | 0 | 0 | 0
24.7 | COMP-GAS-01 | CASA DO GAS - COMPLETO C/ REBOCO,PINTURA | UN | 2 |  | 0 | 0 | 0 | 0 | 0 | 0 | 0 | 0 | 0 | 0 | 0
24.8 | 74071/002 | ESQUADRIA EM ALUMINIO TIPO VENEZIANA, INCLUSO GUARNICOES - 50X1.00 (CASA DO GAS) | M2 | 0.5 |  | 0 | 0 | 0 | 0 | 0 | 0 | 0 | 0 | 0 | 0 | 0
24.9 | COMP-PPCI-06 | PICTOGRAMA (PROIBIDO FUMAR) | UN | 12 |  | 0 | 0 | 0 | 0 | 0 | 0 | 0 | 0 | 0 | 0 | 0
24.1 | COMP-GAS-02 | Corte e recomposição do piso (area da administração) | m | 7 |  | 0 | 0 | 0 | 0 | 0 | 0 | 0 | 0 | 0 | 0 | 0
25 |  | LIMPEZA FINAL DE OBRA | [8 empty] | 0 |  |  | 0 | 0 | 0
25.1 | 9537 | LIMPEZA FINAL DA OBRA | M2 | 2333.84 |  | 0 | 0 | 0 | 0 | 0 | 0 | 0 | 0 | 0 | 0 | 0
|  |  | TOTAL GERAL: | [7 empty] | 0 |  |  | 0 | 0 | 0

## COMPOSIÇÕES
OBRA : | GINÁSIO MUNICIPAL PELOTENSE |  |  |  |  | COMPOSIÇÕES
LOCAL : | AV. BENTO GONÇALVES, 4521 |  |  |  | DATA BASE: FEV/2015
CÓDIGO | DESCRIÇÃO | CLASS | UNIDADE | QUANTIDADE | PREÇO(R$) | PREÇO TOTAL (R$)/BDI EXCLUSO
3.0 | DEMOLÇÕES E REMOÇÕES
COMP-REMDEM-01 | TRANSPLANTE COQUEIROS ADULTOS EXISTENTES - LOCAL DA SALA ED.FISICA CURRICULO | INSUMO | UN | 2 | 0 | 0
6541 | TRATOR DE ESTEIRAS - D6 - CUSTOS C/ MAT. NA OPERACAO | MAT | H | 2 |  | 0
88316 | SERVENTE COM ENCARGOS COMPLEMENTARES | M.O. | H | 4
73967/002 | PLANTIO DE ARVORE REGIONAL, ALTURA MAIOR QUE 2,00M, EM CAVAS DE 80X80X80CM | M.O. | UN | 2 |  | 0
88441 | JARDINEIRO COM ENCARGOS COMPLEMENTARES | M.O. | UH | 4 |  | 0
6.0 | ESTRUTURAS
COMP-ESTR-01 | REFORÇO DA ESTRUTURA DE MADEIRA EM ARCO DA QUADRA | SER.CG | M | 1 | 0 | 0
88278 | MONTADOR DE ESTRUTURA METÁLICA C/ ENCARGOS COMPLEMENTARES | M.O. | H | 2 |  | 0
COT-6.3.1 | prancheta metalica com 25mm DE ESPESSURA | MAT. | M | 4 |  | 0
COT. 6.3.2 | prancheta metalica com 20mm DE ESPESSURA | MAT. | M | 2 |  | 0
00000428 | PARAFUSO TIPO MAQUINA EM ACO GALVANIZADO, COM CABECA SEXTAVADA E PORCA, DIAMETRO = 16 MM,COMPRIMENTO = 500 MM | MAT. | UN | 8 |  | 0
COMP-ESTR-02 | PERFIL "U" ASTMA A-36 + 2 PRANCHETAS METÁLICAS COM 5MMX150MM - FORNECIMENTO E INSTALAÇÃO (ESTRUTURA DE VIGAS E PILARES-FACHADA SUL) | SER.CG | M | 142.55 | 0 | 0
88278 | MONTADOR DE ESTRUTURA METÁLICA C/ ENCARGOS COMPLEMENTARES | M.O. | H | 120 |  | 0
COT. 6.4.1 | PERFIL "U" ASTMA A-36 + prancheta metalica com 5mmx150mm | MAT. | M | 142.55 |  | 0
COMP-ESTR-03 | VIGA METÁLICA - W 250X32.70 | SER.CG | M | 30.5 | 0 | 0
88278 | MONTADOR DE ESTRUTURA METÁLICA C/ ENCARGOS COMPLEMENTARES | M.O. | H | 5 |  | 0
COT. 6.4.2 | VIGA METÁLICA - W 250X32.70 | MAT. | M | 30.5 |  | 0
COMP-ESTR-04 | ESCADA METÁLICA | SER.CG | UN | 1 | 0 | 0
88278 | MONTADOR DE ESTRUTURA METÁLICA C/ ENCARGOS COMPLEMENTARES | M.O. | H | 160 |  | 0
88243 | AJUDANTE ESPECIALIZADO COM ENCARGOS COMPLEMENTARES | M.O. | H | 160 |  | 0
83513 | FORNECIMENTO DE PERFIL SIMPLES, INCLUSIVE PERDAS | MAT. | KG | 700 |  | 0
00004766 | PERFIL LAMINADO ACO ESTRUTURAL | MAT. | KG | 150 |  | 0
6391 | SOLDA TOPO DESCENDENTE CHANFRADA ESPESSURA=1/4" CHAPA/PERFIL/TUBO ACO COM CONVERSOR DIESEL. | MAT. | M | 5 |  | 0
00001337 | CHAPA ACO P/PISOS LTP XADREZ 1/4" (54KG/M²) | MAT. | KG | 510 |  | 0
8.0 | ESQUADRIAS DE MADEIRA
ESQMAD-01 | 2X-1.10X2.10 M PORTA MADEIRA COMPENSADA LISA PARA PINTURA | SER.CG | UN | 4 | 0 | 0
88273 | MARCENEIRO COM ENCARGOS COMPLEMENTARES | M.O. | H | 52 |  | 0
S00000188 | ALIZAR / GUARNICAO 5 X 1,5CM MADEIRA IPE/MOGNO/CEREJEIRA OU SIMILAR | MAT. | UN | 25.6 |  | 0
73486 | MARCO MADEIRA REGIONAL | MAT. | M | 25.6 |  | 0
88261 | CARPINTEIRO DE ESQUADRIA COM ENCARGOS COMPLEMENTARES | M.O. | H | 52 |  | 0
00004982 | PORTA MADEIRA COMPENSADA LISA PARA PINTURA 1.10X 210 X 3,5CM | MAT. | UN | 8 |  | 0
S00011614 | ESPUMA DE POLIURETANO E=20 A 25MM TEMP DE TRABALHO -50 A +100 GC DENS | MAT. | M² | 6 |  | 0
9.0 | FERRAGENS
FERR-01 | BARRA ANTI-PANICO NT1 MAÇANETA E CILINDRO | INSUMO | UN | 14 | 0 | 0
88273 | MARCENEIRO COM ENCARGOS COMPLEMENTARES | M.O. | H | 14 |  | 0
COT.9.1 | BARRA ANTI-PANICO NT1 MAÇANETA E CILINDRO-PORTA DUPLA | MAT. | UN | 14 |  | 0
10.0 | ESQUADRIA DE FERRO E ALUMINIO
ESQALUM-01 | JANELAS VIDRO TEMPERADO INCOLOR 10MM C/ALUMÍNIO COR BRANCA CORRER INCLUSO GUARNICAO- conforme planta de esquadrias | INSUMO | m² | 202.4 | 0 | 0
34360 | PERFIL DE ALUMINIO ANODIZADO | MAT./M.O. | KG | 0.6 |  | 0
84890 | ROLDANA FIXA DUPLA DE LATAO COM ROLAMENTO PARA PORTA OU JANELA DE CORRER | MAT./M.O. | un | 0.5 |  | 0
84895 | PUXADOR CONCHA EM LATAO CROMADO OU POLIDO PARA PORTA OU JANELA DE CORRER, 3X9CM | MAT./M.O. | un | 0.3 |  | 0
72120 | VIDRO TEMPERADO INCOLOR, ESPESSURA 10MM, FORNECIMENTO E INSTALACAO, INCLUSIVE MASSA PARA VEDACAO | MAT./M.O. | m² | 1 |  | 0
ESQFERR-01 | TELA ARAME GALV FIO 18 BWG (1,24MM) MALHA 1 X 1CM QUADRADA OU LOSANGO FIXA EM BARRA CHATA 3/4"X1/8" | INSUMO | m² | 108.21 | 0 | 0
88315 | SERRALHEIRO COM ENCARGOS COMPLEMENTARES | M.O. | H | 120 |  | 0
00010929 | TELA ARAME GALV FIO 18 BWG (1,24MM) MALHA 1 X 1CM QUADRADA OU LOSANGO | MAT. | UN | 108.21 |  | 0
00000566 | BARRA FERRO RETANGULAR CHATA 3/4 X 1/8" - (0,47 KG/M) | MAT. | M | 314.4 |  | 0
ESQFERR-02 | Manutencao da porta de entrada principal | INSUMO | UN | 1 | 0 | 0
88315 | SERRALHEIRO COM ENCARGOS COMPLEMENTARES | M.O. | H | 14 |  | 0
00011604 | MASSA EPOXI P/ REPAROS, EMBALAGEM 250G | MAT. | UN | 7 |  | 0
00011026 | CHAPA GALV PLANA 14GSG 1,994MM 16,020KG/M2 | MAT. | KG | 80 |  | 0
11.0 | COBERTURA
COMP-COB-01 | CUMEEIRA P/TELHA GALVANIZADA ONDULADA 0,5 MM | SER.CG | M | 6 | 0 | 0
88243 | AJUDANTE ESPECIALIZADO COM ENCARGOS COMPLEMENTARES | M.O. | H | 0.48 |  | 0
88323 | TELHADISTA COM ENCARGOS COMPLEMENTARES | M.O. | H | 0.48 |  | 0
COT.11.1 | CUMEEIRA P/TELHA GALV.ONDULADA 0,5MM | MAT. | UN | 6 |  | 0
COMP-COB-02 | TELHA MULTIDOBRA PARA ACABAMENTO EM TELHA ONDULADA | SER.CG | UN | 64.2 | 0 | 0
88243 | AJUDANTE ESPECIALIZADO COM ENCARGOS COMPLEMENTARES | M.O. | H | 0.48 |  | 0
88323 | TELHADISTA COM ENCARGOS COMPLEMENTARES | M.O. | H | 0.48 |  | 0
COT.11.2 | TELHA MULTIDOBRA PARA ACABAMENTO EM TELHA ONDULADA | MAT. | UN | 64.2 |  | 0
COMP-COB-03 | COBERTURA C/TELHA CHAPA GALV. ONDULADA 0,5 mm C/ACESSORIOS | SER.CG | M2 | 1 | 0 | 0
84661 | PINTURA COM TINTA PROTETORA UMA DEMAO SOBRE SUPERFCIE METALICA (realizada na fábrica) | MAT. /M.O. | M2 | 1 |  | 0
75381/001 | COBERTURA COM TELHA DE CHAPA DE AÇO ZINCADO, ONDULADA, ESPESSURA DE 0,5MM | MAT./M.O. | m² | 1 |  | 0
COMP-COB-04 | ISOLAMENTO TERMICO E ACUSTICO COM EPS 30MM - FORNEC. E INST. | SER.CG | UN | 1 | 0 | 0
COT.11.4 | ISOLAMENTO TERMICO E ACUSTICO COM EPS 30MM - FORNEC. E INST. FORNECIMENTO E INSTALAÇAO | MAT. | M | 1 |  | 0
COMP-COB-05 | COBERTURA C/ESTRUTURA METÁLICA JUNTO AO ACESSO PRINCIPAL DA AV. BENTO GONÇALVES | SER.CG | UN | 1 | 0 | 0
88278 | MONTADOR DE ESTRUTURA METÁLICA COM ENCARGOS COMPLEMENTARES | M.O. | H | 30 |  | 0
00013340 | PERFIL "U" CHAPA ACO DOBRADA E = 3,04MM H = 20CM ABAS = 5CM (4,36KG/M) | MAT. | M | 49.7 |  | 0
COT. 11.5.1 | POLICARBONATO ALVEOLAR | MAT. | M² | 20 |  | 0
COT.11.5.2 | PRANCHETA e=3,04MM H=20CM | MAT. | M | 49.7 |  | 0
COMP-FORR-01 | PERFIL ACO ESTRUTURAL "U" - 4" X 1 5/8" ESP=6,27 MM (9,30 KG/M) | INSUMO | UN | 40 | 0 | 0
10965 | PERFIL ACO ESTRUTURAL "U" - 4" X 1 5/8" ESP=6,27 MM (9,30 KG/M) | MAT | m | 40 |  | 0
88278 | MONTADOR DE ESTRUTURA METÁLICA COM ENCARGOS COMPLEMENTARES | M.O. | h | 8.3 |  | 0
14 | REVESTIMENTO DE PAREDES - ÁREAS EXISTENTES MANTIDAS- GINÁSIO E ADMINISTRAÇAO
comp-revest-01 | TRATAMENTO DO FERRO COM RECONVERSOR DE FERRUGEM E APLICAÇAO DE CONCRETO INDUSTRIAL MOLDAVEL PARA REPARO ESTRUTURAL | INSUMO | M² | 15 | 0 | 0
83730 | REPARO ESTRUTURAL DE ESTRUTURAS DE CONCRETO COM ARGAMASSA POLIMERICA DE ALTO DESEMPENHO, E=2 CM | MAT | M² | 5 |  | 0
00007308 | FUNDO ANTICORROSIVO TIPO ZARCAO OU EQUIV - TIO CONVERSOR DE FERRUGEM | MAT | GL | 8 |  | 0
88309 | PEDREIRO COM ENCARGOS COMPLEMENTARES | M.O. | H | 120 |  | 0
88242 | AJUDANTE DE PEDREIRO COM ENCARGOS COMPLEMENTARES | M.O. | H | 120 |  | 0
15.0 | REVESTIMENTO DE PISOS
COMP-PAV-01 | REVESTIMENTO VINILICO EM MANTA COM PROTEÇÃO SUPERFICIAL - 5,MM COLOCADO - GINÁSTICA OLÍMPICA (PISO HETEROGÊNIO) | INSUMO | M2 | 1 | 0 | 0
Cot 15.1 | PISO VINILICO EM MANTA COM PROTEÇAO SUPERFICIAL 8MM - ESPECIAL PARA QUADRAS DE ESPORTES | MAT/M.O. | M² | 1.15 |  | 0
COMP-PAV02 | REVESTIMENTO VINILICO EM MANTA COM PROTEÇÃO SUPERFICIAL - 5,MM COLOCADO - QUADRA POLIESPORTIVA (PISO HETEROGÊNIO) | INSUMO | M2 | 1 | 0 | 0
Cot 15.2 | PISO VINILICO EM MANTA COM PROTEÇAO SUPERFICIAL 5MM - ESPECIAL PARA QUADRAS DE ESPORTES | MAT/M.O. | M² | 1.15 |  | 0
COMP-PAV03 | REVESTIMENTO VINILICO EM MANTA COM PROTEÇÃO SUPERFICIAL - 2,MM COLOCADO - MUSCULAÇÃO E ED. FISICA CURRICULUM (PISO HOMOGÊNIO) | INSUMO | m | 1 | 0 | 0
Cot 15.3 | PISO VINILICO EM MANTA COM PROTEÇAO SUPERFICIAL 6MM - ESPECIAL PARA QUADRAS DE ESPORTES | MAT/M.O. | M² | 1.15 |  | 0
16.1 | REDE DE AGUA FRIA
ORC-AGUA-01 | RESERVATORIO EM FIBRA - 10.000 LITROS | INSUMO | M2 | 2 | 0 | 0
88248 | AUXILIAR DE ENCANADOR OU BOMBEIRO HIDRÁULICO COM ENCARGOS COMPLEMENTARES | M.O. | H | 2 |  | 0
88267 | ENCANADOR OU BOMBEIRO HIDRÁULICO COM ENCARGOS COMPLEMENTARES | M.O. | H | 2 |  | 0
COT 16.1 | RESERVATORIO EM FIBRA - 10.000 LITROS | MAT | UN | 2 |  | 0
ORC-AGUA-02 | RESERVATORIO EM FIBRA - 3.000 LITROS | INSUMO | M2 | 2 | 0 | 0
88248 | AUXILIAR DE ENCANADOR OU BOMBEIRO HIDRÁULICO COM ENCARGOS COMPLEMENTARES | M.O. | H | 1 |  | 0
88267 | ENCANADOR OU BOMBEIRO HIDRÁULICO COM ENCARGOS COMPLEMENTARES | M.O. | H | 1 |  | 0
COT 16.2 | RESERVATORIO EM FIBRA - 3.000 LITROS | MAT | UN | 2 |  | 0
17.0 | LOUÇAS E METAIS
COMP-LM-01 | DISPENSER PARA PAPEL TOALHA | SER.CG | UN | 12 | 0 | 0
88248 | AUXILIAR DE ENCANADOR OU BOMBEIRO HIDRÁULICO COM ENCARGOS COMPLEMENTARES | M.O. | H | 1.3 |  | 0
COT.17.1 | DISPENSER PARA SPAPEL TOALHA | MAT. | UN | 12 |  | 0
COMP-LM-02 | CAIXA DESCARGA PLASTICA, EMBUTIR, COMPLETA, COM ESPELHO - FORNECIMENTO E INSTALACAO | SER.CG | UN | 6 | 0 | 0
88248 | AUXILIAR DE ENCANADOR OU BOMBEIRO HIDRÁULICO COM ENCARGOS COMPLEMENTARES | M.O. | H | 0.33 |  | 0
COT.17.2 | CAIXA DESCARGA PLASTICA, EMBUTIR, COMPLETA, COM ESPELHO | MAT | UM. | 6 |  | 0
COMP-LM-03 | ASSENTO SANITÁRIO ELEVADO PARA DEFICIENTES E IDOSOS | SER.CG | UN | 6 | 0 | 0
88248 | AUXILIAR DE ENCANADOR OU BOMBEIRO HIDRÁULICO COM ENCARGOS COMPLEMENTARES | M.O. | H | 0.33 |  | 0
COT.17.3 | ASSENTO SANITÁRIO ELEVADO PARA PNE E IDOSOS | MAT | UM. | 6 |  | 0
COMP-LM-04 | TORNEIRA FECHAMENTO AUTOMÁTICO PARA PNE - NBR 9050 | SER.CG | UN | 6 | 0 | 0
88248 | AUXILIAR DE ENCANADOR OU BOMBEIRO HIDRÁULICO COM ENCARGOS COMPLEMENTARES | M.O. | H | 1.8 |  | 0
COT.17.4 | TORNEIRA FECHAMENTO AUTOMÁTICO PARA PNE - NBR 9050 | MAT. | UN | 6 |  | 0
COMP-LM-05 | BARRAS DE APOIO EM INOX - até 80CM | SER.CG | UN | 18 | 0 | 0
88248 | AUXILIAR DE ENCANADOR OU BOMBEIRO HIDRÁULICO COM ENCARGOS COMPLEMENTARES | M.O. | H | 5.4 |  | 0
COT 17.5 | BARRAS DE APOIO PARA LAVATÓRIO EM INOX | MAT. | UN | 18 |  | 0
COMP-LM-06 | BARRAS DE APOIO PARA LAVATÓRIO EM INOX | SER.CG | UN | 2 | 0 | 0
88248 | AUXILIAR DE ENCANADOR OU BOMBEIRO HIDRÁULICO COM ENCARGOS COMPLEMENTARES | M.O. | H | 0.6 |  | 0
COT 17.6 | BARRAS DE APOIO PARA LAVATÓRIO EM INOX | MAT. | UN | 2 |  | 0
COMP-LM-07 | BARRAS DE APOIO PARA LAVATÓRIO EM INOX - BANCADAS | SER.CG | UN | 4 | 0 | 0
88248 | AUXILIAR DE ENCANADOR OU BOMBEIRO HIDRÁULICO COM ENCARGOS COMPLEMENTARES | M.O. | H | 1.2 |  | 0
COT 17.7 | BARRAS DE APOIO PARA LAVATÓRIO EM INOX | MAT. | UN | 4 |  | 0
COMP-LM-08 | BANCO ARTICULÁVEL | SER.CG | UN | 2 | 0 | 0
88248 | AUXILIAR DE ENCANADOR OU BOMBEIRO HIDRÁULICO COM ENCARGOS COMPLEMENTARES | M.O. | H | 0.6 |  | 0
COT.17.8 | BANCO ARTICULÁVEL-45X70 | MAT. | UN | 2 |  | 0
COMP-LM-9 | TORNEIRA TEMPORIZADA PARA LAVATORIO ANTI-VANDALISMO | SER.CG | UN | 18 | 0 | 0
88248 | AUXILIAR DE ENCANADOR OU BOMBEIRO HIDRÁULICO COM ENCARGOS COMPLEMENTARES | M.O. | H | 5.4 |  | 0
COT.17.9 | Torneira Temporizada para Lavatório anti vandalismo | MAT | UN | 18 |  | 0
COMP-LM-10 | BARRAS DE APOIO EM INOX- PARA PORTAS EM INSAN.- 40CM | SER.CG | UN | 8 | 0 | 0
88248 | AUXILIAR DE ENCANADOR OU BOMBEIRO HIDRÁULICO COM ENCARGOS COMPLEMENTARES | M.O. | H | 1.2 |  | 0
COT 17.10 | BARRAS DE APOIO PARA LAVATÓRIO EM INOX | MAT. | UN | 8 |  | 0
18 | ELÉTRICA
18.1 | ELÉTRICA
COMP.ELETR0-1 | SENSOR DE PRESENÇA NA PAREDE OU TETO | INSUMO | UN | 1 | 0 | 0
88264 | ELETRICISTA COM ENCARGOS COMPLEMENTARES | M.O. | H | 0.2 |  | 0
88247 | AUXILIAR DE ELETRICISTA COM ENCARGOS COMPLEMENTARES | M.O. | H | 0.2 |  | 0
COT.18.1.10 | SENSOR DE PRESENÇA NA PAREDE ou teto | MAT. | UN | 1 |  | 0
COMP.ELETR02 | QUADRO DE DISTRIBUIÇÃO EXTERNO 12 esp.100A | INSUMO | UN | 1 | 0 | 0
88264 | ELETRICISTA COM ENCARGOS COMPLEMENTARES | M.O. | H | 6 |  | 0
88247 | AUXILIAR DE ELETRICISTA COM ENCARGOS COMPLEMENTARES | M.O. | H | 6 |  | 0
COT.18.1 | QUADRO DE DISTRIBUIÇÃO EXTERNO 17 esp.100A | MAT. | UN | 1 |  | 0
20110 | FITA ISOLANTE ADESIVA ANTI-CHAMA EM ROLOS 19MM X 10M | MAT. | UN | 1 |  | 0
COMP.ELETR03 | QUADRO DE DISTRIBUIÇÃO EXTERNO 24 esp.100A | INSUMO | UN | 1 | 0 | 0
88264 | ELETRICISTA COM ENCARGOS COMPLEMENTARES | M.O. | H | 7 |  | 0
88247 | AUXILIAR DE ELETRICISTA COM ENCARGOS COMPLEMENTARES | M.O. | H | 7 |  | 0
COT.18.2 | QUADRO DE DISTRIBUIÇÃO EXTERNO 24 esp.100A | MAT. | UN | 1 |  | 0
20110 | FITA ISOLANTE ADESIVA ANTI-CHAMA EM ROLOS 19MM X 10M | MAT. | UN | 1.2 |  | 0
COMP.ELETR04 | QUADRO DE DISTRIBUIÇÃO EXTERNO 48 esp.100A | INSUMO | UN | 1 | 0 | 0
88264 | ELETRICISTA COM ENCARGOS COMPLEMENTARES | M.O. | H | 8 |  | 0
88247 | AUXILIAR DE ELETRICISTA COM ENCARGOS COMPLEMENTARES | M.O. | H | 8 |  | 0
COT.18.3 | QUADRO DE DISTRIBUIÇÃO EXTERNO 48 esp.225A | MAT. | UN | 1 |  | 0
20110 | FITA ISOLANTE ADESIVA ANTI-CHAMA EM ROLOS 19MM X 10M | MAT. | UN | 1.5 |  | 0
COT.ELETR05 | SUPORTE PARA ELETROCALHA 200X100MM TIPO MÃO FRANCESA REFORÇADA | INSUMO | M | 16 | 0 | 0
88264 | ELETRICISTA COM ENCARGOS COMPLEMENTARES | M.O. | H | 5.12 |  | 0
88247 | AUXILIAR DE ELETRICISTA COM ENCARGOS COMPLEMENTARES | M.O. | H | 5.12 |  | 0
COT.18.4 | MÃO FRANCESA REFORÇADA 100 | MAT. | UN | 16 |  | 0
COT.ELETR06 | ELETROCALHA AÉREA PERFURADA GALVANIZADA U s/ tampa 100X50MM (BARRA DE 3M) | INSUMO | M | 8 | 0 | 0
88264 | ELETRICISTA COM ENCARGOS COMPLEMENTARES | M.O. | H | 2.56 |  | 0
88247 | AUXILIAR DE ELETRICISTA COM ENCARGOS COMPLEMENTARES | M.O. | H | 2.56 |  | 0
COT.18.5 | ELETROCALHA AÉREA PERFURADA GALVANIZADA U s/ tampa 100X50MM (BARRA DE 3M) | MAT. | UN | 8 |  | 0
COT.ELETR07 | ELETROCALHA AÉREA PERFURADA GALVANIZADA U com tampa 100X50MM (BARRA DE 3M) | INSUMO | M | 2 | 0 | 0
88264 | ELETRICISTA COM ENCARGOS COMPLEMENTARES | M.O. | H | 0.64 |  | 0
88247 | AUXILIAR DE ELETRICISTA COM ENCARGOS COMPLEMENTARES | M.O. | H | 0.64 |  | 0
COT.18.5 | ELETROCALHA AÉREA PERFURADA GALVANIZADA U com tampa 100X50MM (BARRA DE 3M) | MAT. | UN | 2 |  | 0
COT.18.6 | TAMPA PARA ELETROCLAHA 100X50MM (3M) | MAT. | UN | 2 |  | 0
COT.ELETR08 | CURVA VERTICAL 90 GRAUS PARA ELETROCALHA PERFURADA GALVANIZADA 100X50MM | INSUMO | UN | 2 | 0 | 0
88264 | ELETRICISTA COM ENCARGOS COMPLEMENTARES | M.O. | H | 0.43 |  | 0
88247 | AUXILIAR DE ELETRICISTA COM ENCARGOS COMPLEMENTARES | M.O. | H | 0.43 |  | 0
COT.18.7 | CURVA HORIZONTAL 90 GRAUS PARA ELETROCALHA PERFURADA GALVANIZADA 100X50MM | MAT. | UN | 2 |  | 0
COT.ELETR09 | CURVA VERTICAL EXTERNA 90 GRAUS PERFURADA PARA ELETROCALHA 200X100MM (ACOPLAMENTO) | INSUMO | UN | 2 | 0 | 0
88264 | ELETRICISTA COM ENCARGOS COMPLEMENTARES | M.O. | H | 0.5 |  | 0
88247 | AUXILIAR DE ELETRICISTA COM ENCARGOS COMPLEMENTARES | M.O. | H | 0.5 |  | 0
COT.18.8 | ACOPLAMENTO PARA PAINEL C/ TAMPA PARA ELETROCALHA 10X50MM | MAT. | UN | 2 |  | 0
COT.ELETR10 | EMENDAS EXTERNAS | INSUMO | UN | 12 | 0 | 0
88264 | ELETRICISTA COM ENCARGOS COMPLEMENTARES | M.O. | H | 0.6 |  | 0
88247 | AUXILIAR DE ELETRICISTA COM ENCARGOS COMPLEMENTARES | M.O. | H | 0.6 |  | 0
00011820 | CONECTOR PARAFUSO FENDIDO DE BRONZE P/ CABO 6-10MM2 | MAT. | UN | 12 |  | 0
18.2 | LUMINÁRIAS
COMP-.LUM01 | LUMINÁRIA DE SOBREPOR COM CORPO EM CHAPA DE AÇO FOSFATIZADA E PINTADA ELETROSTATUCAMENTE, REFLETOR E ALETAS PARABÓLICAS EM ALUMÍNIO ANODIZADO DE ALTA PUREZA E REFLETÂNCIA. 2 LÂMPADAS DE 32W | INSUMO | UN | 124 | 0 | 0
88264 | ELETRICISTA COM ENCARGOS COMPLEMENTARES | M.O. | H | 70 |  | 0
88247 | AUXILIAR DE ELETRICISTA COM ENCARGOS COMPLEMENTARES | M.O. | H | 70 |  | 0
Cot 18.2.1 | LUMINÁRIA DE SOBREPOR COM CORPO EM CHAPA DE AÇO FOSFATIZADA E PINTADA ELETROSTATUCAMENTE, REFLETOR E ALETAS PARABÓLICAS EM ALUMÍNIO ANODIZADO DE ALTA PUREZA E REFLETÂNCIA. 2 LÂMPADAS DE 32W com reator ELETRONICO DE ALTO FATOR DE POTENCIA - COMPLETA | MAT. | UN | 124 |  | 0
COMP-LUM02 | LUMINÁRIA DE SOBREPOR COM CORPO EM PVC BRANCO 1 LÂMPADAS FLUORESCENTE COMPACTA 15W/220V - TARTARUGA | INSUMO | UN | 26 | 0 | 0
88264 | ELETRICISTA COM ENCARGOS COMPLEMENTARES | M.O. | H | 20 |  | 0
88247 | AUXILIAR DE ELETRICISTA COM ENCARGOS COMPLEMENTARES | M.O. | H | 20 |  | 0
Cot 18.2.2 | LUMINÁRIA DE SOBREPOR COM CORPO EM PVC BRANCO 1 LÂMPADASFLUORESCENTE COMPACTA 15W/220V (INCLUSIVE LAMPADA) -TARTARUGA | MAT. | UN | 26 |  | 0
COMP-LUM03 | LUMINÁRIA DE SOBREPOR COM CORPO EM CHAPA DE AÇO FOSFATIZADA E PINTADA ELETROSTATUCAMENTE, PARA DICROICA. LÂMPADA DICROICA | INSUMO | UN | 3 | 0 | 0
88264 | ELETRICISTA COM ENCARGOS COMPLEMENTARES | M.O. | H | 1 |  | 0
88247 | AUXILIAR DE ELETRICISTA COM ENCARGOS COMPLEMENTARES | M.O. | H | 1 |  | 0
Cot 18.2.3 | LUMINÁRIA DE SOBREPOR COM CORPO EM CHAPA DE AÇO FOSFATIZADA E PINTADA ELETROSTATUCAMENTE, PARA DICROICA.INCLUSIVE LÂMPADA DICROICA | MAT. | UN | 3 |  | 0
COMP-LUM-04 | RECUPERAÇAO DAS LUMÁRIAS DO GINÁSIO | INSUMO | UN | 4 | 0 | 0
88243 | AJUDANTE ESPECIALIZADO COM ENCARGOS COMPLEMENTARES | M.O. | H | 24 |  | 0
00004823 | MASSA PLASTICA ADESIVA PARA MARMORE/GRANITO | MAT. | kg | 4 |  | 0
00003768 | LIXA P/ FERRO - LIXA DÁGUA P80 E P 220 E P 320 | MAT. | UN | 6 |  | 0
Cot 18.2.4 | TINTA GALVEST ALUMINIO | MAT. | KG | 1 |  | 0
18.3 | ADEQUAÇÃO SUBESTAÇÃO
COMP-ADSUB-01 | DISJUNTOR TERMOMAGNÉTICO, CAIXA MOLDADA, TRIFÁSICO COM CAPACIDADE CORRENTE NOMINAL 150 AMPERES, ICC=15 KA | INSUMO | UN | 1 | 0 | 0
2374 | DISJUNTOR TERMOMAGNÉTICO, CAIXA MOLDADA, TRIFÁSICO COM CAPACIDADE CORRENTE NOMINAL 150 AMPERES, ICC=15 KA | MAT. | UN | 1 |  | 0
88247 | AUXILIAR DE ELETRICISTA COM ENCARGOS COMPLEMENTARES | M.O. | H | 1 |  | 0
88264 | ELETRICISTA COM ENCARGOS COMPLEMENTARES | M.O. | H | 1 |  | 0
COMP-ADSUB-02 | ARMÁRIO PARA ABRIGO DO DISJUNTOR GERAL DE SOBREPOR. DE CHAPA. COMPLETO 80X100X40 CM | INSUMO | M | 1 | 0 | 0
Cot 18.3.3 | ARMÁRIO PARA ABRIGO DO DISJUNTOR GERAL DE SOBREPOR. DE CHAPA. COMPLETO 80X100X40 CM | MAT. | M | 1 |  | 0
88247 | AUXILIAR DE ELETRICISTA COM ENCARGOS COMPLEMENTARES | M.O. | H | 10 |  | 0
88264 | ELETRICISTA COM ENCARGOS COMPLEMENTARES | M.O. | H | 10 |  | 0
COMP-ADSUB-03 | PLACA DE ADVERTÊNCIA " NÃO MANOBRAR COM CARGA " ou " PERIGO DE MORTE - ALTA TENSÃO " | INSUMO | UN | 2 | 0 | 0
Cot 18.3.4 | PLACA DE ADVERTÊNCIA " NÃO MANOBRAR COM CARGA " | MAT. | UN | 2 |  | 0
88247 | AUXILIAR DE ELETRICISTA COM ENCARGOS COMPLEMENTARES | M.O. | H | 0.24 |  | 0
COMP-ADSUB-04 | DISJUNTOR CAIXA MOLDADA TRIFÁSICO FIXO COM TERMINAIS FRONTAIS 100A 22KA 380/415 Vac 130X76X70MM COM PROTEÇÃO TERMICO | INSUMO | UN | 1 | 0 | 0
34729 | DISJUNTOR TERMICO E MAGNETICO AJUSTAVEIS, TRIPOLAR DE 100 ATE 250A, | MAT. | UN | 1 |  | 0
88247 | AUXILIAR DE ELETRICISTA COM ENCARGOS COMPLEMENTARES | M.O. | H | 0.4 |  | 0
88264 | ELETRICISTA COM ENCARGOS COMPLEMENTARES | M.O. | H | 0.4 |  | 0
COMP-ADSUB-05 | ALTERAÇAO DO LOCAL DA PORTA E JANELA DA SUBSTAÇÃO | INSUMO | UN | 1 | 0 | 0
72131 | ALVENARIA DE TIJOLO MACICO APARENTE 5,5X11X23CM DE 1 TIJOLO (ESPESSURA 23CM), ASSENT. COM ARGAMASSA 1:1:6 (CIMENTO, CAL E AREIA), ESP. JUNTA 1CM. | MAT. /M.O. | UN | 2.94 |  | 0
87883 | CHAPISCO TRACO 1:4 (CIMENTO E AREIA GROSSA) ESPESSURA 0,5CM, PREPARO MECANICO DA ARGAMASSA (TETOS) | MAT. /M.O. | M² | 5.88 |  | 0
87793 | REBOCO (MASSA UNICA) TRACO 1:2:8 (CIMENTO, CAL E AREIA MEDIA), ESPESSURA 1,5CM, PREPARO MANUAL DA ARGAMASSA - REBOCO EXTERNO | MAT. /M.O. | M² | 5.88 |  | 0
73899/001 | DEMOLICAO DE ALVENARIA DE TIJOLOS MACICOS S/REAPROVEITAMENTO | M.O. | M³ | 4.3 |  | 0
88485 | FUNDO SELADOR ACRILICO, UMA DEMAO (INTERNO/EXTERNO-REBOCO NOVO FACHADA NORTE E SUL) INTERNO E EXTERNO | MAT./M.O. | M² | 8.6 |  | 0
88487 | PINTURA LATEX PVA SOBRE REBOCO | MAT./M.O. | M² | 8.6 |  | 0
85334 | RETIRADA DE ESQUADRIAS METALICAS | M.O. | M² | 4.3 |  | 0
72144 | RECOLOCACAO DE FOLHAS DE PORTA DE PASSAGEM OU JANELA, CONSIDERANDO REAPROVEITAMENTO DO MATERIAL | MAT/M.O. | UN | 2 |  | 0
19.0 | SPDA ELEMENTO NATURAL/ATERRAMENTO
COMP-SPDA-01 | CAIXA DE PVC PARA ATERRAMENTO | INSUMO | UN | 20 | 0 | 0
88264 | ELETRICISTA COM ENCARGOS COMPLEMENTARES | M.O. | H | 7.5 |  | 0
88247 | AUXILIAR DE ELETRICISTA COM ENCARGOS COMPLEMENTARES | M.O. | H | 7.5 |  | 0
COT.19.1 | CAIXA DE PVC PARA ATERRAMENTO | MAT. | UN | 20 |  | 0
20.0 | SERVIÇOS COMPLEMENTARES
COMP-COMPL-01 | ESTRUTURA METALICA- BRISE COLMEIA MALHA 15X15 - PERFIL EM ALUMINIO NA COR CINZA CLARO (FACHADA OESTE-ANEXO GINÁSTICA OLÍMPICA/MUSC.) | INSUMO | M² | 185.56 | 0 | 0
Cot 20.1 | BRISE COLMEIA MALHA 15X15 - PERFIL EM ALUMINIO NA COR CINZA CLARO | MAT. | M² | 185.56 |  | 0
88277 | MONTADOR (TUBO AÇO/EQUIPAMENTOS) COM ENCARGOS COMPLEMENTARES | M.O. | H | 60 |  | 0
COMP-COMPL-02 | REDE DE PROTEÇÃO QUADRA EM NYLON 100% POLIAMIDA (NYLON) MALHA 10X10 EM 02MM NA COR BRANCA FIXADA EM CABO DE AÇO E C/SISTEMA DE CATRACA E / ROLDANAS | INSUMO | M² | 795 | 0 | 0
Cot 20.2 | REDE DE PROTEÇÃO QUADRA EM NYLON 100% POLIAMIDA (NYLON) MALHA 10X10 EM 02MM NA COR BRANCA FIXADA EM CABO DE AÇO E C/SISTEMA DE CATRACA E / ROLDANAS | MAT. | M² | 795 |  | 0
20256 | ROLDANAS PLASTICAS/PVC OU CLEATS TAMANHO MEDIO P/ INSTALACAO ELETR APARENTE | MAT. | UN | 4 |  | 0
Cot 20.2.1 | CORDOALHA DE AÇO | MAT. | M | 106 |  | 0
88309 | PEDREIRO COM ENCARGOS COMPLEMENTARES | M.O. | H | 5 |  | 0
88242 | AJUDANTE DE PEDREIRO COM ENCARGOS COMPLEMENTARES | M.O. | H | 5 |  | 0
00013356 | TUBO ACO INDUSTRIAL DN 2" (50,8MM)CH 16 (E=1,50MM) - 1,8237KG/M | MAT. | m | 22.4 |  | 0
COMP-COMPL-03 | PLACA VINIL AUTOADESIVA DE PISO PARA SINALIZAR ESPAÇO RESERVADO Á CADEIRANTES COM SÍMBOLO S.I.A. (CADEIRANTE) 1,20X0,80M | INSUMO | UN | 6 | 0 | 0
Cot 20.3 | PLACA VINIL AUTOADESIVA DE PISO PARA SINALIZAR ESPAÇO RESERVADO Á CADEIRANTES COM SÍMBOLO S.I.A. (CADEIRANTE) 1,20X0,80M | MAT. | UN | 6 |  | 0
88309 | PEDREIRO COM ENCARGOS COMPLEMENTARES | M.O. | H | 3 |  | 0
COMP-COMPL-04 | Bebedouro de Coluna Refrigerado Inox | INSUMO | UN | 3 | 0 | 0
Cot 20.4 | Bebedouro de Coluna Refrigerado Inox | MAT. | UN | 3 |  | 0
88248 | AUXILIAR DE ENCANADOR OU BOMBEIRO HIDRÁULICO COM ENCARGOS COMPLEMENTARES | M.O. | H | 0.9 |  | 0
22.0 | KIT BÁSICO-MATERIAIS ESPORTIVOS
COMP-KITESP-01 | Estrutura p/ basket modelo N.B.A oficial federada com rodas p/ locomoção articulaveis com apoio p/ o piso sistema hidraulico eletrico com estofados protetores tabelas de vidro temperado com aros flexiveis | INSUMO | UN | 1 | 0 | 0
Cot 22.1 | Estrutura p/ basket modelo N.B.A oficial federada com rodas p/ locomoção articulaveis com apoio p/ o piso sistema hidraulico eletrico com estofados protetores tabelas de vidro temperado com aros flexiveis | MAT. | PAR | 1 |  | 0
23.0 | PPCI - PROJETO DE PREVENÇÃO CONTRA INCÊNDIO
COMP-PPCI-01 | BLOCO AUTÔNOMO PARA ILUMINAÇÃO DE EMERGÊNCIA, PARA 2 CONJUNTOS DE LÂMPADAS DE 30 LED's, BATERIA INTERNA E AUTONOMIA MÍNIMA DE 8 HORAS. | SCS | UN | 2 | 0 | 0
2436 | ELETRICISTA OU OFICIAL ELETRICISTA | M.O. | H | 1.2 |  | 0
00000247 | AUXILIAR DE ELETRICISTA | M.O. | H | 1.2 |  | 0
COT.23.1 | BLOCO AUTÔNOMO PARA ILUMINAÇÃO DE EMERGÊNCIA, PARA 2 CONJUNTOS DE LÂMPADAS DE 30 LED's, BATERIA INTERNA E AUTONOMIA MÍNIMA DE 8 HORAS. | MAT. | UN | 2 |  | 0
COMP-PPCI-02 | BLOCO AUTÔNOMO PARA ILUMINAÇÃO DE EMERGÊNCIA, PARA 1 CONJUNTOS DE LÂMPADAS DE 30 LED's, BATERIA INTERNA E AUTONOMIA MÍNIMA DE 6 HORAS. | SCS | UN | 7 | 0 | 0
2436 | ELETRICISTA OU OFICIAL ELETRICISTA | M.O. | H | 4.2 |  | 0
00000247 | AUXILIAR DE ELETRICISTA | M.O. | H | 4.2 |  | 0
COT.23.2 | BLOCO AUTÔNOMO PARA ILUMINAÇÃO DE EMERGÊNCIA, PARA 1 CONJUNTOS DE LÂMPADAS DE 30 LED's, BATERIA INTERNA E AUTONOMIA MÍNIMA DE 6 HORAS. | MAT. | UN | 8 |  | 0
COMP-PPCI-03 | PICTOGRAMA FOTOLUMINESCENTE - ROTA DE FUGA (INDICAÇÃO DE SENTIDOS) 25X15CM | SER.CG | UN | 10 | 0 | 0
COT.23.3 | PICTOGRAMA FOTOLUMINESCENTE - ROTA DE FUGA (INDICAÇÃO DE SENTIDOS) 25X15CM | MAT. | UN | 10 |  | 0
88241 | AJUDANTE DE OPERAÇÃO EM GERAL COM ENCARGOS COMPLEMENTARES | M.O. | H | 1.2 |  | 0
COMP-PPCI-04 | PICTOGRAMA FOTOLUMINESCENTE - MANGOTINHO DE INCÊNDIO - 20X20CM | SER.CG | UN | 2 | 0 | 0
COT.23.4 | PICTOGRAMA FOTOLUMINESCENTE - MANGOTINHO DE INCÊNDIO - 20X20CM | MAT. | UN | 2 |  | 0
88241 | AJUDANTE DE OPERAÇÃO EM GERAL COM ENCARGOS COMPLEMENTARES | M.O. | H | 0.24 |  | 0
COMP-PPCI-05 | PICTOGRAMA FOTOLUMINESCENTE (EXTINTOR DE INCÊNDIO (PÓ QUÍMICO ABC) 15X25CM | SER.CG | UN | 11 | 0 | 0
COT.23.5 | PICTOGRAMA FOTOLUMINESCENTE (EXTINTOR DE INCÊNDIO (PÓ QUÍMICO ABC)) 15X25CM | MAT. | UN | 11 |  | 0
88241 | AJUDANTE DE OPERAÇÃO EM GERAL COM ENCARGOS COMPLEMENTARES | M.O. | H | 1.32 |  | 0
COMP-PPCI-06 | PICTOGRAMA (PROIBIDO FUMAR) 15X25CM | SER.CG | UN | 20 | 0 | 0
COT.23.6 | PICTOGRAMA (PROIBIDO FUMAR) 15X25CM | MAT. | UN | 20 |  | 0
88241 | AJUDANTE DE OPERAÇÃO EM GERAL COM ENCARGOS COMPLEMENTARES | M.O. | H | 2.4 |  | 0
COMP-PPCI-07 | REGISTRO DE PASSEIO COM TAMPA EM FO.FO. 60X40CM, REGISTRO GLOBO ANGULAR 45º 2.1/2", ADAPTADOR STORZ 2.1/2" - FORNECIMENTO E INSTALAÇÃO | SER.CG | UN | 1 | 0 | 0
88248 | AUXILIAR DE ENCANADOR OU BOMBEIRO HIDRÁULICO COM ENCARGOS COMPLEMENTARES | M.O. | H | 1.15 |  | 0
88267 | ENCANADOR OU BOMBEIRO HIDRÁULICO COM ENCARGOS COMPLEMENTARES | M.O. | H | 1.15 |  | 0
3148 | FITA VEDA ROSCA EM ROLOS 18MMX50M | MAT. | UN | 0.028 |  | 0
72131 | ALVENARIA DE TIJOLO MACICO APARENTE 5,5X11X23CM DE 1 TIJOLO (ESPESSURA 23CM), ASSENT. COM ARGAMASSA 1:1:6 (CIMENTO, CAL E AREIA), ESP. JUNTA 1CM. | MAT. | M2 | 1 |  | 0
00011293 | TAMPAO FOFO 40X50CM C/INSCRICAO "INCENDIO" | MAT. | UN | 1 |  | 0
10904 | REGISTRO OU VÁLVULA GLOBO ANGULAR DE LATÃO, 45 GRAUS, D=2 1/2", PARA HIDRANTES EM INSTALAÇÃO PREDIAL DE INCÊNDIO | MAT. | UN | 1 |  | 0
10899 | ADAPTADOR EM LATAO P/ INSTALACAO PREDIAL DE COMBATE A INCENDIO ENGATE RAPIDO 2 1/2" X ROSCA INTERNA 5 FIOS 2 1/2" | MAT. | UN | 1 |  | 0
COMP-PPCI-08 | ABRIGO PARA HIDRANTE TIPO 3, COM REGISTRO GLOBO ANGULAR 45º 2.1/2", ADAPTADOR STORZ 2.1/2", MANGOTINHO 1"X30M, ESGUICHO REGULÁVEL E CARRETEL - FORNECIMENTO E INSTALAÇÃO | INSUMO | M² | 2 | 0 | 0
88248 | AUXILIAR DE ENCANADOR OU BOMBEIRO HIDRÁULICO COM ENCARGOS COMPLEMENTARES | M.O. | H | 20 |  | 0
88267 | ENCANADOR OU BOMBEIRO HIDRÁULICO COM ENCARGOS COMPLEMENTARES | M.O. | H | 20 |  | 0
00004208 | NIPEL FERRO GALV ROSCA 2.1/2" | MAT. | UN | 4 |  | 0
00006299 | TE FERRO GALVANIZADO 90G 2.1/2" | MAT. | UN | 2 |  | 0
00010899 | ADAPTADOR EM LATAO P/ INSTALACAO PREDIAL DE COMBATE A INCENDIO ENGATEI | MAT. | UN | 2 |  | 0
00010904 | REGISTRO OU VÁLVULA GLOBO ANGULAR DE LATÃO, 45 GRAUS, D = 2 1/2", PARA | MAT. | UN | 2 |  | 0
00020963 | CAIXA DE INCENDIO/ABRIGO PARA MANGUEIRA, DE SOBREPOR/EXTERNA, COM 90 X 60 X 17CM, EM CHAPA DE ACO, PORTA COM VENTILACAO, VISOR COM A INSCRICAO "INCENDIO",SUPORTE/CESTA INTERNA PARA A MANGUEIRA, PINTURA ELETROSTÁTICA | MAT. | UN | 2 |  | 0
00020969 | ESGUICHO EM LATAO JATO NEBLINA P/ INSTALACAO PREDIAL COMBATE A INCEND | MAT. | UN | 2 |  | 0
00020972 | REDUCAO FIXA TIPO STORZ LATAO P/ INST. PREDIAL COMBATE A INCENDIO ENGA | MAT. | UN | 2 |  | 0
00037530 | MANGUEIRA DE INCENDIO, TIPO 2, DE 1 1/2", COMPRIMENTO = 30 M, TECIDO EM FIO DE POLIESTER E TUBO INTERNO EM BORRACHA SINTETICA, COM UNIOES | MAT. | UN | 2 |  | 0
COMP-PPCI-09 | BOMBA CENTÍFUGA MONOESTÁGIO COM MOTOR ELÉTRICO MONOFÁSICO 1CV C/ INSTALAÇÃO HIDR. E ELÉTRICA | SER.CG | UN | 1 | 0 | 0
00000738 | BOMBA CENTÍFUGA MULTIESTÁGIO (3 ESTÁGIOS) COM MOTOR ELÉTRICO MONOFÁSICO 5CV, C/ INSTALAÇÃO HIDR. E ELÉTRICA | MAT | UN | 1 |  | 0
88267 | ENCANADOR OU BOMBEIRO HIDRÁULICO COM ENCARGOS COMPLEMENTARES | M.O. | H | 8 |  | 0
88248 | AUXILIAR DE ENCANADOR OU BOMBEIRO HIDRÁULICO COM ENCARGOS COMPLEMENTARES | M.O. | H | 8 |  | 0
88264 | ELETRICISTA COM ENCARGOS COMPLEMENTARES | M.O. | H | 2 |  | 0
25.0 | REDE DE GÁS
COMP-GAS-01 | ABRIGO PARA GAS | SER.CG | UN | 1 | 0 | 0
72131 | ALVENARIA DE TIJOLO MACICO APARENTE 5,5X11X23CM DE 1 TIJOLO (ESPESSURA 23CM), ASSENT. COM ARGAMASSA 1:1:6 (CIMENTO, CAL E AREIA), ESP. JUNTA 1CM. | MAT./M.O. | M2 | 1.8 |  | 0
73983/001 | CONCRETO FCK=15MPA, VIRADO EM BETONEIRA, SEM LANCAMENTO, COM IMPERMEABILIZANTE- COERTURA 50CMX70CM | MAT./M.O. | M³ | 0.035 |  | 0
87883 | CHAPISCO TRACO 1:4 (CIMENTO E AREIA GROSSA) ESPESSURA 0,5CM, PREPARO MECANICO DA ARGAMASSA (TETOS) | MAT./M.O. | M² | 4.3 |  | 0
87793 | REBOCO (MASSA UNICA) TRACO 1:2:8 (CIMENTO, CAL E AREIA MEDIA), ESPESSURA 1,5CM, PREPARO MANUAL DA ARGAMASSA - REBOCO EXTERNO | MAT./M.O. | M² | 4.3 |  | 0
88485 | FUNDO SELADOR ACRILICO, UMA DEMAO (INTERNO/EXTERNO-REBOCO NOVO FACHADA NORTE E SUL) INTERNO E EXTERNO | MAT./M.O. | M² | 4.3 |  | 0
88487 | PINTURA LATEX PVA SOBRE REBOCO | MAT./M.O. | M² | 4.3 |  | 0
COMP-GAS-02 | Corte e recomposição do piso (area da administração) | SER.CG | m² | 7 | 0 | 0
88309 | PEDREIRO COM ENCARGOS COMPLEMENTARES | M.O. | H | 5 |  | 0
88242 | AJUDANTE DE PEDREIRO COM ENCARGOS COMPLEMENTARES | M.O. | H | 5 |  | 0
87248 | PISO CERAMICO PADRAO MEDIO PEI 4 ASSENTADO SOBRE ARGAMASSA DE CIMENTO COLANTE REJUNTADO. | MAT./M.O. | m² | 0.7 |  | 0

## MERCADO
Cotaçoes
6.1 | ESTRUTURA METALICA
| Cot 6.3.1 | PRANCHETA 25MM | 56 | 58 | GERDAU - 3284.4500
|  |  |  | 57 | ARCELOR - 3227.1201
|  |  |  | 53 | FERRAÇO 3225.7444
| Cot 6.3.2 | PRANCHETA 20MM | 48.6333 | 49 | GERDAU - 3284.4500
|  |  |  | 48 | ARCELOR - 3227.1201
|  |  |  | 48.9 | FERRAÇO 3225.7444
| Cot 6.4.1 | PERFIL "U" ASTMA A-36 + prancheta metalica com 5mmx150mm por metro | 96.2667 | 92 | GERDAU - 3284.4500
|  |  |  | 99 | ARCELOR - 3227.1201
|  |  |  | 97.8 | FERRAÇO 3225.7444
| Cot 6.4.2 | VIGA METÁLICA - W 250X32.70 C/12M | 70.0167 | 72 | GERDAU - 3284.4500
|  |  |  | 70.25 | ARCELOR - 3227.1201
|  |  |  | 67.8 | FERRAÇO 3225.7444
9.0 | FERRAGENS
| Cot 9.1 | BARRA ANTI-PANICO NT2 MAÇANETA E CILINDRO-PORTA DUPLA COM CHAVE | 1362.1333 | 1286.4 | Zeus do Brasil - (47)3231.1111
|  |  |  | 1350 | DÉCOR METAL (21)2438-2749
|  |  |  | 1450 | DISAFE - 0800 727 0760
11 | COBERTURA
| Cot-11.1 | CUMEEIRA P/TELHA GALV.ONDULADA 0,5MM | 19.3333 | 18 | ANANDA - (019)2106-9053
|  |  |  | 19 | Belmetal (051) 3374-9110
|  |  |  | 21 | Import.Amer. (51)3337.4611
| Cot-11.2 | TELHA MULTIDOBRA PARA ACABAMENTO EM TELHA ONDULADA | 29.6667 | 26 | ANANDA - (019)2106-9053
|  |  |  | 35 | Belmetal (051) 3374-9110
|  |  |  | 28 | Import.Amer. (51)3337.4611
| Cot-11.3 | TELHA AÇO ZINCADO ONDULADA 0,50 MM COM PINTURA 1 FACE E=0,5MM c/ pintura 1 face | 24.12 | 23 | ANANDA - (019)2106-9053
|  |  |  | 25.36 | Belmetal (051) 3374-9110
|  |  |  | 24 | Import.Amer. (51)3337.4611
| Cot-11.4 | ISOLAMENTO TERMICO E ACUSTICO COM EPS 30MM - FORNEC. E INST. |  | 20.5 | CA CUNHA (51)3488-1005 (UNICA EMPRESA ENCONTRADA NO RS
| Cot 11.5.1 | POLICARBONATO | 47.3467 | 44.04 | Lojas Parati - (51) 3364.3229
|  |  |  | 50 | Lonas Elonitas- (51)33466926
|  |  |  | 48 | Global Plastico - (51)30288118
| Cot 11.5.2 | PRANCHETA e=3,04MM H=20CM | 13.5 | 12 | GERDAU - 3284.4500
|  |  |  | 15 | ARCELOR - 3227.1201
|  |  |  | 13.5 | FERRAÇO 3225.7444
15 | REVESTIMENTO DE PISOS
| Cot 15.1 | PISO VINILICO EM MANTA COM PROTEÇAO SUPERFICIAL 8MM a 8.3MM- GINÁSTICA OLÍMPICA c/ instalação (considerando 15% de perdas-conforme orientação do fornecedor) | 248.425
|  |  |  | 224 | flex quadras - (11) 2626 8203 / (48) 8436 3816 - Flavia
|  |  |  | 272.85 | Pisotech - (51)3084-0007 - Anderson
| Cot 15.2 | PISO VINILICO EM MANTA COM PROTEÇAO SUPERFICIAL 5MM a 6MM- QUADRAS DE ESPORTES c/ instalação (considerando 15% de perdas conforme orientação do fornecedor) | 193.18 | 195.23 | flex quadras - (11) 2626 8203 / (48) 8436 3816 - Flavia
|  |  |  | 191.13 | Pisotech - (51)3084-0007 - Anderson
| Cot 15.3 | PISO VINILICO EM MANTA HOMOGÊNIO (MASSA ÚNICA) 2MM a 3.2MM- MUSCULAÇÃO E ED. FÍSICA CURRICULUM c/ instalação (considerando 15% de perdas conforme orientação do fornecedor) | 128.95 | 128 | flex quadras - (11) 2626 8203 / (48) 8436 3816 - Flavia
|  |  |  | 129.9 | Pisotech - (51)3084-0007 - Anderson
16 | INSTALACOES HIDROSSANITARIAS
16.1 | REDE DE ÁGUA FRUA
| Cot 16.1 | RESERVATORIO EM FIBRA - 10.000 LITROS | 3976.67 | 4060.9 | Leroy Merlin
|  |  |  | 3379.11 | Taqui -
|  |  |  | 4490 | TELEFONE: 3392-9979
| Cot 16.2 | RESERVATORIO EM FIBRA - 3.000 LITROS | 1072.91 | 786.9 | Leroy Merlin
|  |  |  | 882.83 | Balaroti
|  |  |  | 1549 | TELEFONE: 3392-9979
17 | LOUÇAS E METAIS
| Cot 17.3 | DISPENSER PAPEL TOALHA | 52.4533 | 52 | BRANCOPEL - (51)3019.6555
|  |  |  | 49.36 | Tumelero - 3283-7177
|  |  |  | 56 | TECNIGAS 3225.9771
| Cot 17.2 | CAIXA DESCARGA PLASTICA, EMBUTIR, COMPLETA, COM ESPELHO | 288.1 | 237.9 | C&C - CASA E CONSTRUÇÃO - (0xx11) 4001-0100
|  |  |  | 346.5 | MEU BANHEIRO - (11)28924543
|  |  |  | 279.9 | Leroy Merlin - 0800 020 5376
| Cot 17.3 | Assento deficiente convencional | 165.6633 | 104.99 | MEU BANHEIRO - (11)28924543
|  |  |  | 199 | SOLUCENTER - (19)3318-3040
|  |  |  | 193 | Tumelero - 3283-7177
| Cot 17.4 | TORNEIRA FECHAMENTO AUTOMÁTICO PARA PNE - NBR 9050 | 263.0967 | 350 | Tumelero - 3283-7177
|  |  |  | 311.29 | SOLUCENTER - (19)3318-3040
|  |  |  | 128 | TECNIGAS 3225.9771
| Cot 17.5 | BARRAS DE APOIO EM INOX - 80CM | 125.1333 | 116 | SOLUCENTER - (19)3318-3040
|  |  |  | 125 | MEU BANHEIRO - (11)28924543
|  |  |  | 134.4 | C&C - CASA E CONSTRUÇÃO - (0xx11) 4001-0100
| Cot 17.6 | BARRAS DE APOIO PARA LAVATÓRIO EM INOX | 325.6233 | 338.84 | SOLUCENTER - (19)3318-3040
|  |  |  | 250 | MEU BANHEIRO - (11)28924543
|  |  |  | 388.03 | C&C - CASA E CONSTRUÇÃO - (0xx11) 4001-0100
| Cot 17.7 | BARRAS DE APOIO EM INOX - BANCADAS | 263.3033 | 259.91 | SOLUCENTER - (19)3318-3040
|  |  |  | 220 | MEU BANHEIRO - (11)28924543
|  |  |  | 310 | Tecnigas - 3225.9771
| Cot 17.8 | BANCO ARTICULAVEL 45X70 | 565.5433 | 580.17 | SOLUCENTER - (19)3318-3040
|  |  |  | 526.46 | SOLUCENTER - (19)3318-3040
|  |  |  | 590 | MEU BANHEIRO - (11)28924543
| Cot 17.9 | Torneira Temporizada para Lavatório anti vandalismo | 232.7767 | 243.43 | Tumelero - 3283-7177
|  |  |  | 189.9 | SOLUCENTER - (19)3318-3040
|  |  |  | 265 | Tecnigas - 3225.9771
| Cot 17.10 | BARRAS DE APOIO EM INOX - 40CM | 81.7667 | 71 | SOLUCENTER - (19)3318-3040
|  |  |  | 65 | TOTAL ACESSIBILIDADE-(53) 4062-9094
|  |  |  | 109.3 | C&C - CASA E CONSTRUÇÃO - (0xx11) 4001-0100
18.1 | INSTALACOES ELETRICAS
| Cot 18.1.1 | QUADRO DE DISTRIBUIÇÃO EXTERNO 17 esp.100A | 850 | 811 | COMATEL - 3227-4838
|  |  |  | 836 | MAX - 3025-3020
|  |  |  | 903 | ccm - 2123-8000
| Cot 18.1.2 | QUADRO DE DISTRIBUIÇÃO EXTERNO 24 esp.100A | 1041 | 1034 | COMATEL - 3227-4838
|  |  |  | 1053 | MAX - 3025-3020
|  |  |  | 1036 | ccm - 2123-8000
| Cot 18.1.3 | QUADRO DE DISTRIBUIÇÃO EXTERNO 48 esp.225A | 1556.3333 | 1560 | COMATEL - 3227-4838
|  |  |  | 1489 | MAX - 3025-3020
|  |  |  | 1620 | ccm - 2123-8000
| Cot 18.1.4 | MÃO FRANCESA REFORÇADA 100 | 22.8333 | 23.5 | COMATEL - 3227-4838
|  |  |  | 22.4 | MAX - 3025-3020
|  |  |  | 22.6 | ccm - 2123-8000
| Cot 18.1.5 | ELETROCALHA AÉREA PERFURADA GALVANIZADA U s/ tampa 100X50MM (BARRA DE 3M) | 29.6667 | 29.05 | COMATEL - 3227-4838
|  |  |  | 30.2 | MAX - 3025-3020
|  |  |  | 29.75 | ccm - 2123-8000
| Cot 18.1.6 | ELETROCALHA AÉREA PERFURADA GALVANIZADA U com tampa 100X50MM (BARRA DE 3M) | 14.5167 | 12.25 | COMATEL - 3227-4838
|  |  |  | 16 | MAX - 3025-3020
|  |  |  | 15.3 | ccm - 2123-8000
| Cot 18.1.7 | CURVA HORIZONTAL 90 GRAUS PARA ELETROCALHA PERFURADA GALVANIZADA 100X50MM | 14.4333 | 13.5 | COMATEL - 3227-4838
|  |  |  | 15.2 | MAX - 3025-3020
|  |  |  | 14.6 | ccm - 2123-8000
| Cot 18.1.8 | ACOPLAMENTO PARA PAINEL C/ TAMPA PARA ELETROCALHA 10X50MM | 6.8333 | 5.4 | COMATEL - 3227-4838
|  |  |  | 6.2 | MAX - 3025-3020
|  |  |  | 8.9 | ccm - 2123-8000
| Cot 18.1.10 | SENSOR DE PRESENÇA NA PAREDE | 40.3333 | 42 | COMATEL - 3227-4838
|  |  |  | 41 | MAX - 3025-3020
|  |  |  | 38 | ccm - 2123-8000
18.2 | LUMIÁRIAS
| Cot 18.2.1 | LUMINÁRIA DE SOBREPOR COM CORPO EM CHAPA DE AÇO FOSFATIZADA E PINTADA ELETROSTATUCAMENTE, REFLETOR E ALETAS PARABÓLICAS EM ALUMÍNIO ANODIZADO DE ALTA PUREZA E REFLETÂNCIA. 2 LÂMPADAS DE 32W com reator ELETRONICO DE ALTO FATOR DE POTENCIA | 194.2933 | 183 | COMATEL - 3227-4838
|  |  |  | 220 | MAX - 3025-3020
|  |  |  | 179.88 | DW - (51) - 3226400
| Cot 18.2.2 | LUMINÁRIA DE SOBREPOR COM CORPO EM PVC BRANCO 1 LÂMPADASFLUORESCENTE COMPACTA 15W/220V | 36.3333 | 35 | COMATEL - 3227-4838
|  |  |  | 38 | MAX - 3025-3020
|  |  |  | 36 | ccm - 2123-8000
| Cot 18.2.3 | LUMINÁRIA DE SOBREPOR COM CORPO EM CHAPA DE AÇO FOSFATIZADA E PINTADA ELETROSTATUCAMENTE, PARA DICROICA. LÂMPADA DICROICA | 81.3333 | 82 | COMATEL - 3227-4838
|  |  |  | 72 | MAX - 3025-3020
|  |  |  | 90 | ccm - 2123-8000
| Cot 18.2.4 | TINTA GALVEST ALUMINIO | 35.3333 | 33 | CASA BRASIL TINTAS - 3225.0133
|  |  |  | 35 | MULTICOR TINTAS - 3222.4040
|  |  |  | 38 | CENTRAL DE PINTURAS - 3222.1769
18.3 | ADEQUAÇÃO SUBESTAÇÃO
| Cot 18.3.1 | DISJUNTOR TERMOMAGNÉTICO, CAIXA MOLDADA, TRIFÁSICO COM CAPACIDADE CORRENTE NOMINAL 350 AMPERES, ICC=22 KA | 513 | 489 | COMATEL - 3227-4838
|  |  |  | 470 | MAX - 3025-3020
|  |  |  | 580 | ccm - 2123-8000
| Cot 18.3.2 | DISJUNTOR TERMOMAGNÉTICO, CAIXA MOLDADA, TRIFÁSICO COM CAPACIDADE CORRENTE NOMINAL 150 AMPERES, ICC=15 KA | 348.3333 | 410 | COMATEL - 3227-4838
|  |  |  | 335 | MAX - 3025-3020
|  |  |  | 300 | ccm - 2123-8000
| Cot 18.3.3 | ARMÁRIO PARA ABRIGO DO DISJUNTOR GERAL DE SOBREPOR. DE CHAPA. COMPLETO 80X100X40 CM | 1893.3333 | 1890 | COMATEL - 3227-4838
|  |  |  | 1780 | MAX - 3025-3020
|  |  |  | 2010 | ccm - 2123-8000
| Cot 18.3.4 | PLACA DE ADVERTÊNCIA | 18.0833 | 19 | COMATEL - 3227-4838
|  |  |  | 20 | MAX - 3025-3020
|  |  |  | 15.25 | ccm - 2123-8000
| Cot 18.3.5 | DISJUNTOR CAIXA MOLDADA TRIFÁSICO FIXO COM TERMINAIS FRONTAIS 100A 22KA 380/415 Vac 130X76X70MM COM PROTEÇÃO TERMICO | 253.6667 | 296 | COMATEL - 3227-4838
|  |  |  | 245 | MAX - 3025-3020
|  |  |  | 220 | ccm - 2123-8000
19 | SPDA
| Cot 19.1 | CAIXA DE PVC PARA ATERRAMENTO | 14.2933 | 14.88 | COMATEL - 3227-4838
|  |  |  | 13 | MAX - 3025-3020
|  |  |  | 15 | ccm - 2123-8000
20 | SERVIÇOS COMPLEMENTARES
| Cot 20.1 | BRISE COLMEIA MALHA 15X15 - PERFIL EM ALUMINIO NA COR CINZA CLARO (FACHADA OESTE-ANEXO GINÁSTICA OLÍMPICA/MUSC.) | 312.5 | 300 | REFAX - 11 4035-0000
|  |  |  | 325 | HUNTER Douglas
| Cot 20.2 | REDE DE PROTEÇÃO QUADRA EM NYLON 100% POLIAMIDA (NYLON) MALHA 10X10 EM 02MM NA COR BRANCA | 3.5167 | 4.5 | Telas Cabral - 51 3322.2828
|  |  |  | 2.85 | Redes Gaucha - (51) 3321-3022
|  |  |  | 3.2 | AGUIA fabrica de telas - (53)3225.3436
| Cot 20.2.1 | CORDOALHA DE AÇO | 2.3333 | 2.1 | GERDAU - 3284.4500
|  |  |  | 2.85 | ARCELOR - 3227.1201
|  |  |  | 2.05 | FERRAÇO 3225.7444
| Cot 20.3 | PLACA VINIL AUTOADESIVA DE PISO PARA SINALIZAR ESPAÇO RESERVADO Á CADEIRANTES COM SÍMBOLO S.I.A. (CADEIRANTE) 1,20X0,80M | 265.3333 | 250.1 | TOTAL ACESSIBILIDADE-(53) 4062-9094
|  |  |  | 265 | SOLUCENTER - (19)3318-3040
|  |  |  | 280.9 | SETON - 11) 4166-1202
| Cot 20.4 | Bebedouro de Coluna Refrigerado Inox (FOI ESCOLHIDO O DUPLO) | 879.12 | 959.9 | extra.com.br
|  |  |  | 859 | Magazine Luiza
|  |  |  | 818.46 | WALMART-www.walmart.com.br
22 | KIT BÁSICO-MATERIAIS ESPORTIVOS
| Cot 22.1 | Estrutura p/ basket modelo N.B.A oficial federada com rodas p/ locomoção articulaveis com apoio p/ o piso sistema hidraulico eletrico com estofados protetores tabelas de vidro temperado com aros flexiveis | 37149.2233 | 26000 | SPORTIN - (11) 4347-7111
|  |  |  | 36990 | VITALLY - (17)32148585
|  |  |  | 48457.67 | ESPORTES EXPRESS - 08006010305
23 | PPCI
| Cot 23.1 | BLOCO AUTONOMO 2X55W | 285.46 | 284.8 | COMPRESEG-www.compreseg.com.br
|  |  |  | 299 | CFTV SHOP - http://www.cftvshop.com/
|  |  |  | 272.58 | DURAN BATERIAS - www.bateriasduran.com.br
| Cot 23.2 | BLOCO AUTÔNOMO PARA ILUMINAÇÃO DE EMERGÊNCIA, PARA 1 CONJUNTOS DE LÂMPADAS DE 30 LED's, BATERIA INTERNA E AUTONOMIA MÍNIMA DE 6 HORAS. | 37.4 | 40 | Nova luz - http://www.comercialnovaluz.com.br
|  |  |  | 49 | COMPRESEG-www.compreseg.com.br
|  |  |  | 23.2 | CFTV SHOP - http://www.cftvshop.com/
| Cot 23.3 | PICTOGRAMA FOTOLUMINESCENTE - ROTA DE FUGA (INDICAÇÃO DE SENTIDOS) 25X15CM | 17.6667 | 15 | VALCRON -3279-3850
|  |  |  | 16 | MAX - 3025-3020
|  |  |  | 22 | SUPER PLACAS -http://www.superplacas.com/
| Cot 23.4 | PICTOGRAMA FOTOLUMINESCENTE PARA HIDRANTE - 20X20CM | 17.6667 | 15 | VALCRON -3279-3850
|  |  |  | 16 | MAX - 3025-3020
|  |  |  | 22 | ccm - 2123-8000
| Cot 23.5 | PICTOGRAMA FOTOLUMINESCENTE (EXTINTOR DE INCÊNDIO -PÓ QUÍMICO ABC) 15X25CM | 17.6667 | 15 | VALCRON -3279-3850
|  |  |  | 16 | MAX - 3025-3020
|  |  |  | 22 | ccm - 2123-8000
| Cot 23.6 | PICTOGRAMA (PROIBIDO FUMAR) 15X25CM | 6.6667 | 6 | VALCRON -3279-3850
|  |  |  | 8 | MAX - 3025-3020
|  |  |  | 6 | ccm - 2123-8000
| Cot 23.12 | CENTRAL DE ALARME DE INCENDIO | 689.1667 | 709 | AEROTEX ESTINTORES-www.aerotexextintores.com.br
|  |  |  | 734.5 | CFTV SHOP - http://www.cftvshop.com/
|  |  |  | 624 | Nova luz - http://www.comercialnovaluz.com.br
| Cot 23.13 | Botoeira de Acionamento de alarme | 103.2667 | 95 | AEROTEX ESTINTORES-www.aerotexextintores.com.br
|  |  |  | 95.8 | CFTV SHOP - http://www.cftvshop.com/
|  |  |  | 119 | JWM ELETRICA E ANTI INCENDIO -www.jwmeletrica.com.br/
| Cot 23.14 | Sirene Audiovisual | 108.6667 | 122 | AEROTEX ESTINTORES-www.aerotexextintores.com.br
|  |  |  | 115 | CFTV SHOP - http://www.cftvshop.com/
|  |  |  | 89 | COMPRESEG-www.compreseg.com.br