## Resumo
RESUMO DOS CUSTOS
PELOTAS - Serviço Autônomo de Saneamento de Pelotas - SANEP
Obra: ETE Novo Mundo - 1ª Etapa
CAPÍTULO | DISCRIMINAÇÃO | TOTAL
I | CANTEIRO DE OBRAS E ADMINISTRAÇÃO LOCAL DA OBRA | 0
II | TERRENO | 0
III | ELEVATÓRIA DE ESGOTO BRUTO | 0
IV | CAIXA DE AREIA | 0
V | TANQUE DE AERAÇÃO | 0
VI | DECANTADOR | 0
VII | ADENSADOR DE LODO | 0
VIII | ELEVATÓRIA DE LODO ATIVADO | 0
IX | UNIDADE DE DESIDRATAÇÃO (INCLUSO TANQUE DE LODO) | 0
X | CASA DOS SOPRADORES | 0
XI | ELEVATÓRIA DE ÁGUA DO FILTRADO | 0
XII | ELEVATÓRIA DE LODO ADENSADO | 0
XIII | TRATAMENTO QUÍMICO | 0
XIV | INSTALAÇÕES ELÉTRICAS | 0
TOTAL |  | 0

## Planilha ORC
DEMONSTRATIVO DOS CUSTOS
PELOTAS - Serviço Autônomo de Saneamento de Pelotas - SANEP |  | Data Base: Julho 2016
Obra: ETE Novo Mundo - 1ª Etapa
ITEM | DISCRIMINAÇÃO | CÓDIGO SINAPI | UN | QTDE | PREÇO S/BDI (R$) | BDI Aplicado (%) | PREÇO C/ BDI (R$)
QUANT
[7 empty] | UNITÁRIO | TOTAL |  | BDI OBRAS = | 1.24 | 24%
I | CANTEIRO DE OBRAS E ADMINISTRAÇÃO LOCAL DA OBRA | [6 empty] | 0 | Preço SINAPI / Valor adotado | BDI MEC MAT = | 1.155 | 15.5%
1 | Execução do canteiro | [7 empty] | 0
1.1 | Mobilização do canteiro | Composição | un | 1 | 0 | 24% | 0 | 0 | 0
1.2 | Execução de escritório em canteiro de obra em chapa de madeira compensada, não incluso mobiliário e equipamentos. | 93207 | m² | 119 | 0 | 24% | 0 | 0 | 0
1.3 | Execução de sanitário e vestiário em canteiro de obra em chapa de madeira compensada, não incluso mobiliário. | 93212 | m² | 2 | 0 | 24% | 0 | 0 | 0
1.4 | Placa de obra | 74209/001 | m² | 2.5 | 0 | 24% | 0 | 0 | 0
2 | Desmobilização |  |  |  | 0 |  | 0 |  | 0
2.1 | Desmobilização do canteiro | Composição | un | 1 | 0 | 24% | 0 | 0 | 0
3 | Administração Local da Obra |  |  |  | 0 |  | 0 |  | 0
3.1 | Administração Local da Obra | Composição | un | 1 | 0 | 24% | 0 | 0 | 0
0
II | TERRENO | [5 empty] | 0 | 0 | 0
1 | Movimento de terra | [5 empty] | 0 |  | 0
1.1 | Escavação mecanizada de vala com prof. até 1,5 m, com escavadeira, em solo de 1a categoria, locais com baixo nível de interferência | 90091 | m³ | 7194 | 0 | 24% | 0 | 0 | 0
1.2 | Escavação mecanizada de vala com prof. maior que 1,5 m e até 3,0 m, com escavadeira hidráulica, em solo de 1a categoria, locais com baixo nível de interferência. | 90093 | m³ | 2398 | 0 | 24% | 0 | 0 | 0
1.3 | Aterro mecanizado de vala com retroescavadeira, profundidade até 1,5 m, com solo argilo-arenoso | 94315 | m³ | 16271.32 | 0 | 24% | 0 | 0 | 0
1.4 | Carga e Descarga de solo, carregamento mecânico | 74010/001 | m³ | 16271.32 | 0 | 24% | 0 | 0 | 0
1.5 | Transporte de material em caminhão basculante (DMT=18km) | 72881 | m³xkm | 380748.9 | 0 | 24% | 0 | 0 | 0
1.6 | Reaterro manual de valas com compactação mecanizada | 93382 | m³ | 8858.32 | 0 | 24% | 0 | 0 | 0
1.7 | Lastro de areia média | 94115 | m³ | 296.1 | 0 | 24% | 0 | 0 | 0
1.8 | Lastro de brita | 6514 | m³ | 413.62 | 0 | 24% | 0 | 0 | 0
2 | Obra Civil |  |  |  | 0 |  | 0 |  | 0
2.1 | Concreto usinado 20 Mpa, inclusive lançamento e adensamento | 92725 | m³ | 0.9 | 0 | 24% | 0 | 0 | 0
2.2 | Concreto usinado 30 Mpa, inclusive lançamento e adensamento | Composição | m³ | 250.94 | 0 | 24% | 0 | 0 | 0
2.3 | Forma de pilares retangulares e estruturas sImilares em chapa de madeira compensada plastificada, 10 utilizações | 92431 | m² | 1825.5 | 0 | 24% | 0 | 0 | 0
2.4 | Armação de uma estrutura convencional de concreto armado, utilizando aço ca-50 de 6.3 mm | 92785 | kg | 2600 | 0 | 24% | 0 | 0 | 0
2.5 | Armação de uma estrutura convencional de concreto armado, utilizando aço ca-50 de 8.0 mm | 92786 | kg | 3495 | 0 | 24% | 0 | 0 | 0
2.6 | Armação de uma estrutura convencional de concreto armado, utilizando aço ca-50 de 10.0 mm | 92787 | kg | 7128 | 0 | 24% | 0 | 0 | 0
2.7 | Armação de uma estrutura convencional de concreto armado, utilizando aço ca-50 de 12.5 mm | 92788 | kg | 6356 | 0 | 24% | 0 | 0 | 0
2.8 | Armação de uma estrutura convencional de concreto armado, utilizando aço ca-50 de 16. mm | 92789 | kg | 3005 | 0 | 24% | 0 | 0 | 0
2.9 | Alvenaria de vedação com blocos cerâmicos 14x9x19cm, inclusive argamassa de assentamento | 87509 | m² | 63 | 0 | 24% | 0 | 0 | 0
3 | Drenagem |  |  |  | 0 |  | 0 |  | 0
3.1 | Tubo de concreto para redes coletoras de águas pluviais, diâmetro de 400 mm, junta rígida, fornecimento e assentamento | 92210 | m | 518 | 0 | 15.5% | 0 | 0 | 0
3.2 | Tubo de concreto para redes coletoras de águas pluviais, diâmetro de 600 mm, junta rígida, fornecimento e assentamento | 92212 | m | 220 | 0 | 15.5% | 0 | 0 | 0
3.3 | Tubo de concreto para redes coletoras de águas pluviais, diâmetro de 1000 mm, junta rígida, fornecimento e assentamento | 92216 | m | 250 | 0 | 15.5% | 0 | 0 | 0
3.4 | Boca de lobo em alvenaria com tampa de concreto armado e lastro de concreto | 83659 | un | 35 | 0 | 24% | 0 | 0 | 0
4 | Urbanização |  |  |  | 0 |  | 0 |  | 0
4.1 | Plantio de árvores com altura maior que 2m | 73967/002 | un | 1421 | 0 | 24% | 0 | 0 | 0
4.2 | Meio fio de concreto pré-moldado | 72967 | m | 2296 | 0 | 24% | 0 | 0 | 0
4.3 | Pavimentação com saibro | Composição | m² | 4722 | 0 | 24% | 0 | 0 | 0
4.4 | Portão de ferro em chapa galvanizada | 68054 | m² | 20 | 0 | 24% | 0 | 0 | 0
4.5 | Cerca de arame farpado com mourões de madeira | 74142/003 | m | 860 | 0 | 24% | 0 | 0 | 0
5 | Materiais e Equipamentos |  |  |  | 0 |  | 0 |  | 0
5.1 | Materiais em FoFo |  |  |  | 0 |  | 0 |  | 0
5.1.1 | Curva de 90° c/ bolsas DN100 | Cotação | un | 3 | 0 | 15.5% | 0 | 0 | 0
5.1.2 | Curva de 90° c/ bolsas DN200 | Cotação | un | 3 | 0 | 15.5% | 0 | 0 | 0
5.1.3 | Curva de 90° c/ bolsas DN80 | Cotação | un | 1 | 0 | 15.5% | 0 | 0 | 0
5.1.4 | Curva de 90° c/ flanges, PN10, DN400 | Cotação | un | 1 | 0 | 15.5% | 0 | 0 | 0
5.1.5 | Curva de 90° c/ flanges DN100 | Cotação | un | 2 | 0 | 15.5% | 0 | 0 | 0
5.1.6 | Toco c/ ponta e flange DN400 L=500mm | Cotação | un | 1 | 0 | 15.5% | 0 | 0 | 0
5.1.7 | Tubo c/ flange e ponta DN600 L=250mm | Cotação | un | 1 | 0 | 15.5% | 0 | 0 | 0
5.1.8 | Tubo c/ flanges DN100 L=1000mm | Cotação | m | 1 | 0 | 15.5% | 0 | 0 | 0
5.1.9 | Tubo c/ ponta e bolsa DN150 | Cotação | m | 9 | 0 | 15.5% | 0 | 0 | 0
5.1.10 | Tubo c/ ponta e bolsa DN200 | Cotação | m | 72 | 0 | 15.5% | 0 | 0 | 0
5.1.11 | Tubo c/ ponta e bolsa DN400 | Cotação | m | 24 | 0 | 15.5% | 0 | 0 | 0
5.1.12 | Tubo c/ ponta e bolsa DN400 L=6000mm | Cotação | un | 8 | 0 | 15.5% | 0 | 0 | 0
5.1.13 | Tubo c/ ponta e bolsa DN80 | Cotação | m | 4 | 0 | 15.5% | 0 | 0 | 0
5.1.14 | Tubo c/ ponta e bolsa, DN100 | Cotação | m | 129 | 0 | 15.5% | 0 | 0 | 0
5.1.15 | Tubo c/ ponta e flange DN100 | Cotação | m | 6 | 0 | 15.5% | 0 | 0 | 0
5.1.16 | Tubo c/ ponta e flange DN400 L=3320mm | Cotação | un | 1 | 0 | 15.5% | 0 | 0 | 0
5.1.17 | Tubo cilíndrico DN200 | Cotação | m | 4 | 0 | 15.5% | 0 | 0 | 0
5.2 | Materiais em Aço |  |  |  | 0 |  | 0 |  | 0
5.2.1 | Curva de 90° c/ flange e ponta DN600 | Cotação | un | 2 | 0 | 15.5% | 0 | 0 | 0
5.2.2 | Tê soldável, DN600X600 | Cotação | un | 2 | 0 | 15.5% | 0 | 0 | 0
5.2.3 | Tubo cilíndrico soldável DN600 | Cotação | m | 88 | 0 | 15.5% | 0 | 0 | 0
5.3 | Materiais em PP |  |  |  | 0 |  | 0 |  | 0
5.3.1 | Curva de 90° c/ bolsas DN25 | Cotação | un | 5 | 0 | 15.5% | 0 | 0 | 0
5.3.2 | Tubo cilíndrico soldável DN25 | Cotação | m | 77 | 0 | 15.5% | 0 | 0 | 0
5.4 | Equipamentos |  |  |  | 0 |  | 0 |  | 0
5.4.1 | Stop log metálico 0,50X0,50m | Cotação | un | 4 | 0 | 15.5% | 0 | 0 | 0
5.5 | Instalação e Montagem |  |  |  | 0 |  | 0 |  | 0
5.5.1 | Instalação e montagem de materiais em FoFo | Composição | un | 1 | 0 | 24% | 0 | 0 | 0
5.5.2 | Instalação e montagem de materiais em aço | Composição | un | 1 | 0 | 24% | 0 | 0 | 0
5.5.3 | Instalação e montagem de materiais em PP | Composição | un | 1 | 0 | 24% | 0 | 0 | 0
5.5.4 | Instalação e montagem de equipamentos | Composição | un | 1 | 0 | 24% | 0 | 0 | 0
[7 empty] | 0 |  | 0
III | ELEVATÓRIA DE ESGOTO BRUTO | [5 empty] | 0 | 0 | 0
1 | Movimento de terra | [5 empty] | 0 |  | 0
1.1 | Escavação mecanizada de vala com prof. até 1,5 m, com escavadeira, em solo de 1a categoria, locais com baixo nível de interferência | 90091 | m³ | 640.95 | 0 | 24% | 0 | 0 | 0
1.2 | Escavação mecanizada de vala com prof. maior que 1,5 m e até 3,0 m, com escavadeira hidráulica, em solo de 1a categoria, locais com baixo nível de interferência. | 90092 | m³ | 386.94 | 0 | 24% | 0 | 0 | 0
1.3 | Escavação mecanizada de vala com prof. maior que 3,0 m e até 4,50 m, com escavadeira hidráulica, em solo de 1a categoria, locais com baixo nível de interferência. | 90094 | m³ | 346.73 | 0 | 24% | 0 | 0 | 0
1.4 | Escavação mecanizada de vala com prof. maior que 4,50 m e até 6,00 m, com escavadeira hidráulica, em solo de 1a categoria, locais com baixo nível de interferência. | 90096 | m³ | 659.8 | 0 | 24% | 0 | 0 | 0
1.5 | Escoramento metálico | 73877/001 | m² | 232.81 | 0 | 24% | 0 | 0 | 0
1.6 | Reaterro manual de valas com compactação mecanizada | 93382 | m³ | 1187.52 | 0 | 24% | 0 | 0 | 0
1.7 | Esgotamento com moto-bomba | 73891/001 | h | 1440 | 0 | 24% | 0 | 0 | 0
1.8 | Carga e Descarga de solo, carregamento mecânico | 74010/001 | m³ | 846.89 | 0 | 24% | 0 | 0 | 0
1.9 | Transporte de material em caminhão basculante (DMT=10km) | 72881 | m³xkm | 11009.57 | 0 | 24% | 0 | 0 | 0
2 | Obra Civil |  |  |  | 0 |  | 0 |  | 0
2.1 | Lastro de brita | 6514 | m³ | 21 | 0 | 24% | 0 | 0 | 0
2.2 | Lastro de concreto - e=5cm | 73907/003 | m² | 140 | 0 | 24% | 0 | 0 | 0
2.3 | Concreto usinado 20 Mpa, inclusive lançamento e adensamento | 92725 | m³ | 6.82 | 0 | 24% | 0 | 0 | 0
2.4 | Concreto usinado 30 Mpa, inclusive lançamento e adensamento | Composição | m³ | 188.3 | 0 | 24% | 0 | 0 | 0
2.5 | Forma de pilares retangulares e estruturas sImilares em chapa de madeira compensada plastificada, 10 utilizações | 92431 | m² | 1211.3 | 0 | 24% | 0 | 0 | 0
2.6 | Armação de uma estrutura convencional de concreto armado, utilizando aço ca-60 de 5.0 mm | 92784 | kg | 45 | 0 | 24% | 0 | 0 | 0
2.7 | Armação de uma estrutura convencional de concreto armado, utilizando aço ca-50 de 6.3 mm | 92785 | kg | 757 | 0 | 24% | 0 | 0 | 0
2.8 | Armação de uma estrutura convencional de concreto armado, utilizando aço ca-50 de 8.0 mm | 92786 | kg | 366 | 0 | 24% | 0 | 0 | 0
2.9 | Armação de uma estrutura convencional de concreto armado, utilizando aço ca-50 de 10.0 mm | 92787 | kg | 18714 | 0 | 24% | 0 | 0 | 0
2.10 | Armação de uma estrutura convencional de concreto armado, utilizando aço ca-50 de 12.5 mm | 92788 | kg | 3295 | 0 | 24% | 0 | 0 | 0
2.11 | Armação de uma estrutura convencional de concreto armado, utilizando aço ca-50 de 16.0 mm | 92789 | kg | 1110 | 0 | 24% | 0 | 0 | 0
2.12 | Armação de uma estrutura convencional de concreto armado, utilizando aço ca-50 de 20.0 mm | 92790 | kg | 190 | 0 | 24% | 0 | 0 | 0
2.13 | Estaca pré-moldada de concreto 35x35cm, comprimento total cravado até 5m. | 89200 | m | 320 | 0 | 24% | 0 | 0 | 0
2.14 | Estaca pré-moldada de concreto 35x35cm, comprimento total cravado acima de 5m até 12m. | 89203 | m | 320 | 0 | 24% | 0 | 0 | 0
2.15 | Piso de cimento alisado | 73465 | m² | 186.52 | 0 | 24% | 0 | 0 | 0
2.16 | Impermeabilização com pintura a base de resina epoxi | 73872/001 | m² | 562.37 | 0 | 24% | 0 | 0 | 0
3 | Materiais e Equipamentos |  |  |  | 0 |  | 0 |  | 0
3.1 | Materiais em FoFo |  |  |  | 0 |  | 0 |  | 0
3.1.1 | Ampliação concêntrica c/ flanges, PN10, DN400x250 | Cotação | un | 2 | 0 | 15.5% | 0 | 0 | 0
3.1.2 | Ampliação concêntrica, PN10, DN400x600 | Cotação | un | 3 | 0 | 15.5% | 0 | 0 | 0
3.1.3 | Curva 90° c/ flanges, PN10, DN400 | Cotação | un | 2 | 0 | 15.5% | 0 | 0 | 0
3.1.4 | Curva 90° c/ flanges, PN10, DN600 | Cotação | un | 2 | 0 | 15.5% | 0 | 0 | 0
3.1.5 | Haste de prolongamento c/ rosca e boca de chave Ø1.1/8", L=2070mm | Cotação | un | 1 | 0 | 15.5% | 0 | 0 | 0
3.1.6 | Junta de desmontagem, PN10, DN400 | Cotação | un | 2 | 0 | 15.5% | 0 | 0 | 0
3.1.7 | Mancal intermediário Ø1.1/8" | Cotação | un | 1 | 0 | 15.5% | 0 | 0 | 0
3.1.8 | Pedestal de manobra simples c/ indicador | Cotação | un | 1 | 0 | 15.5% | 0 | 0 | 0
3.1.9 | Tê c/ flanges, PN10, DN600X600 | Cotação | un | 2 | 0 | 15.5% | 0 | 0 | 0
3.1.10 | Toco c/ flanges, PN10, DN400, L=250 mm | Cotação | un | 2 | 0 | 15.5% | 0 | 0 | 0
3.1.11 | Tubo c/ flange e ponta, DN600, L=3200mm | Cotação | un | 1 | 0 | 15.5% | 0 | 0 | 0
3.1.12 | Tubo c/ flanges, PN10, DN400, L=1100 mm | Cotação | un | 2 | 0 | 15.5% | 0 | 0 | 0
3.1.13 | Tubo c/ flanges, PN10, DN400, L=4950mm | Cotação | un | 2 | 0 | 15.5% | 0 | 0 | 0
3.1.14 | Tubo c/ flanges, PN10, DN400, L=950 mm | Cotação | un | 1 | 0 | 15.5% | 0 | 0 | 0
3.1.15 | Tubo c/ flanges, PN10, DN600, L=1000 mm | Cotação | un | 1 | 0 | 15.5% | 0 | 0 | 0
3.1.16 | Tubo c/ flanges, PN10, DN600, L=1650 mm | Cotação | un | 1 | 0 | 15.5% | 0 | 0 | 0
3.1.17 | Tubo c/ flanges, PN10, DN600, L=1780 mm | Cotação | un | 1 | 0 | 15.5% | 0 | 0 | 0
3.1.18 | Tubo cinlíndrico, DN80, L=500mm | Cotação | un | 1 | 0 | 15.5% | 0 | 0 | 0
3.1.19 | Válvula borboleta c/ flanges e c/ volante, PN10, DN400 | Cotação | un | 2 | 0 | 15.5% | 0 | 0 | 0
3.1.20 | Válvula de retenção portinhola única, PN10, DN400 | Cotação | un | 2 | 0 | 15.5% | 0 | 0 | 0
3.2 | Materiais em Aço |  |  |  | 0 |  | 0 |  | 0
3.2.1 | Tubo c/ flanges e anel de engaste, PN10, DN400 L=1760 mm | Cotação | un | 2 | 0 | 15.5% | 0 | 0 | 0
3.3 | Equipamentos |  |  |  | 0 |  | 0 |  | 0
3.3.1 | Bomba submersível com acessórios para instalação Q=0,25 m3/s, AMT=13,00 mca, P=70 cv | Cotação | un | 2 | 0 | 15.5% | 0 | 0 | 0
3.3.2 | Cesto içavel metálico | Cotação | un | 1 | 0 | 15.5% | 0 | 0 | 0
3.3.3 | Comporta, 1,25x1,10m | Cotação | un | 2 | 0 | 15.5% | 0 | 0 | 0
3.3.4 | Conteiner - capacidade mínima 5m3 | Cotação | un | 1 | 0 | 15.5% | 0 | 0 | 0
3.3.5 | Escada, tipo marinheiro, metálica L=3400mm | Cotação | un | 1 | 0 | 15.5% | 0 | 0 | 0
3.3.6 | Grade manual L=2,00x1,64m | Cotação | un | 1 | 0 | 15.5% | 0 | 0 | 0
3.3.7 | Guarda corpo metálico | 84862 | m | 95 | 0 | 24% | 0 | 0 | 0
3.3.8 | Monovia perfil " I ", capacidade 2t L=12,35m | Cotação | un | 1 | 0 | 15.5% | 0 | 0 | 0
3.3.9 | Monovia perfil " I ", capacidade 500Kg L=2,10m | Cotação | un | 1 | 0 | 15.5% | 0 | 0 | 0
3.3.10 | Talha e trole elétrico - capacidade 2t, h=10,80m | Cotação | un | 1 | 0 | 15.5% | 0 | 0 | 0
3.3.11 | Talha e trole manual - capacidade 500kg, h=11,00m | Cotação | un | 1 | 0 | 15.5% | 0 | 0 | 0
3.4 | Instalação e Montagem |  |  |  | 0 |  | 0 |  | 0
3.4.1 | Instalação e montagem de materiais em ferro fundido | Composição | un | 1 | 0 | 24% | 0 | 0 | 0
3.4.2 | Instalação e montagem de materiais em aço carbono | Composição | un | 1 | 0 | 24% | 0 | 0 | 0
3.4.3 | Instalação e montagem de válvulas | Composição | un | 1 | 0 | 24% | 0 | 0 | 0
3.4.4 | Instalação e montagem de grupo motor bomba | Composição | un | 1 | 0 | 24% | 0 | 0 | 0
3.4.5 | Instalação e montagem de equipamentos | Composição | un | 1 | 0 | 24% | 0 | 0 | 0
[7 empty] | 0 | 0 | 0
IV | CAIXA DE AREIA | [5 empty] | 0 | 0 | 0
1 | Movimento de terra | [5 empty] | 0 |  | 0
1.1 | Escavação mecanizada de vala com prof. até 1,5 m, com escavadeira, em solo de 1a categoria, locais com baixo nível de interferência | 90091 | m³ | 101.7 | 0 | 24% | 0 | 0 | 0
1.2 | Escavação mecanizada de vala com prof. maior que 1,5 m e até 3,0 m, com escavadeira hidráulica, em solo de 1a categoria, locais com baixo nível de interferência. | 90092 | m³ | 54.92 | 0 | 24% | 0 | 0 | 0
1.3 | Escoramento contínuo de madeira | CPU-ESC1 | m² | 73.23 | 0 | 24% | 0 | 0 | 0
1.4 | Reaterro manual de valas com compactação mecanizada | 93382 | m³ | 90.56 | 0 | 24% | 0 | 0 | 0
1.5 | Esgotamento com moto-bomba | 73891/001 | h | 504 | 0 | 24% | 0 | 0 | 0
1.6 | Carga e Descarga de solo, carregamento mecânico | 74010/001 | m³ | 66.06 | 0 | 24% | 0 | 0 | 0
1.7 | Transporte de material em caminhão basculante (DMT=10km) | 72881 | m³xkm | 858.78 | 0 | 24% | 0 | 0 | 0
2 | Obra Civil |  |  |  | 0 |  | 0 |  | 0
2.1 | Lastro de brita | 6514 | m³ | 4.29 | 0 | 24% | 0 | 0 | 0
2.2 | Lastro de concreto - e=5cm | 73907/003 | m² | 53 | 0 | 24% | 0 | 0 | 0
2.3 | Forma de pilares retangulares e estruturas sImilares em chapa de madeira compensada plastificada, 10 utilizações | 92431 | m² | 1548.26 | 0 | 24% | 0 | 0 | 0
2.4 | Armação de uma estrutura convencional de concreto armado, utilizando aço ca-60 de 5.0 mm | 92784 | kg | 524 | 0 | 24% | 0 | 0 | 0
2.5 | Armação de uma estrutura convencional de concreto armado, utilizando aço ca-50 de 6.3 mm | 92785 | kg | 2481 | 0 | 24% | 0 | 0 | 0
2.6 | Armação de uma estrutura convencional de concreto armado, utilizando aço ca-50 de 8.0 mm | 92786 | kg | 7069 | 0 | 24% | 0 | 0 | 0
2.7 | Armação de uma estrutura convencional de concreto armado, utilizando aço ca-50 de 10.0 mm | 92787 | kg | 3344 | 0 | 24% | 0 | 0 | 0
2.8 | Armação de uma estrutura convencional de concreto armado, utilizando aço ca-50 de 12.5 mm | 92788 | kg | 753 | 0 | 24% | 0 | 0 | 0
2.9 | Armação de uma estrutura convencional de concreto armado, utilizando aço ca-50 de 16.0 mm | 92789 | kg | 1639 | 0 | 24% | 0 | 0 | 0
2.10 | Armação de uma estrutura convencional de concreto armado, utilizando aço ca-50 de 20.0 mm | 92790 | kg | 608 | 0 | 24% | 0 | 0 | 0
2.11 | Concreto usinado 30 Mpa, inclusive lançamento e adensamento | Composição | m³ | 323.16 | 0 | 24% | 0 | 0 | 0
2.12 | Estaca pré-moldada de concreto 20x20cm, comprimento total cravado até 5m. | CPU-EST1 | m | 70 | 0 | 24% | 0 | 0 | 0
2.13 | Estaca pré-moldada de concreto 20x20cm, comprimento total cravado acima de 5m até 12m. | CPU-EST2 | m | 70 | 0 | 24% | 0 | 0 | 0
2.14 | Estaca pré-moldada de concreto 26x26cm, comprimento total cravado até 5m. | CPU-EST3 | m | 270 | 0 | 24% | 0 | 0 | 0
2.15 | Estaca pré-moldada de concreto 26x26cm, comprimento total cravado acima de 5m até 12m. | CPU-EST4 | m | 270 | 0 | 24% | 0 | 0 | 0
2.16 | Estaca pré-moldada de concreto 35x35cm, comprimento total cravado até 5m. | 89200 | m | 40 | 0 | 24% | 0 | 0 | 0
2.17 | Estaca pré-moldada de concreto 35x35cm, comprimento total cravado acima de 5m até 12m. | 89203 | m | 40 | 0 | 24% | 0 | 0 | 0
2.18 | Piso de cimento alisado | 73465 | m² | 110.24 | 0 | 24% | 0 | 0 | 0
2.19 | Impermeabilização com pintura a base de resina epoxi | 73872/001 | m² | 419.88 | 0 | 24% | 0 | 0 | 0
3 | Materiais e Equipamentos |  |  |  | 0 |  | 0 |  | 0
3.1 | Materiais em FoFo |  |  |  | 0 |  | 0 |  | 0
3.1.1 | Haste de prolongamento c/ rosca e boca de chave Ø1.1/8", L=6200mm | Cotação | un | 4 | 0 | 15.5% | 0 | 0 | 0
3.1.2 | Pedestal de manobra simples c/ indicador | Cotação | un | 4 | 0 | 15.5% | 0 | 0 | 0
3.2 | Equipamentos |  |  |  | 0 |  | 0 |  | 0
3.2.1 | Comporta FoFo 1,00x1,00m | Cotação | un | 4 | 0 | 15.5% | 0 | 0 | 0
3.2.2 | Conteiner - capacidade mínima 5m3 | Cotação | un | 1 | 0 | 15.5% | 0 | 0 | 0
3.2.3 | Calha parshall em fibra de vidro, W=9" | Cotação | un | 2 | 0 | 15.5% | 0 | 0 | 0
3.2.4 | Comporta regulável dim. 0,60x1,20m | Cotação | un | 3 | 0 | 15.5% | 0 | 0 | 0
3.2.5 | Grade metálica 1,50X1,45m em aço | Cotação | un | 3 | 0 | 15.5% | 0 | 0 | 0
3.2.6 | Guarda - corpo pultrudado | Cotação | m | 50 | 0 | 15.5% | 0 | 0 | 0
3.2.7 | Removedor de areia por sucção para 3 canais | Cotação | un | 1 | 0 | 15.5% | 0 | 0 | 0
3.2.8 | Stop log metálico 1,40x0,80m | Cotação | un | 2 | 0 | 15.5% | 0 | 0 | 0
3.2.9 | Stop log metálico 1,40x1,40m | Cotação | un | 3 | 0 | 15.5% | 0 | 0 | 0
3.3 | Instalação e Montagem |  |  |  | 0 |  | 0 |  | 0
3.3.1 | Instalação e montagem de materiais em ferro fundido | Composição | eq | 1 | 0 | 24% | 0 | 0 | 0
3.3.2 | Instalação e montagem de equipamentos | Composição | eq | 1 | 0 | 24% | 0 | 0 | 0
[7 empty] | 0 | 0 | 0
V | TANQUE DE AERAÇÃO | [5 empty] | 0 | 0 | 0
1 | Movimento de terra | [5 empty] | 0 |  | 0
1.1 | Escavação mecanizada de vala com prof. até 1,5 m, com escavadeira, em solo de 1a categoria, locais com baixo nível de interferência | 90091 | m³ | 2466 | 0 | 24% | 0 | 0 | 0
1.2 | Escavação mecanizada de vala com prof. maior que 1,5 m e até 3,0 m, com escavadeira hidráulica, em solo de 1a categoria, locais com baixo nível de interferência. | 90092 | m³ | 1611.12 | 0 | 24% | 0 | 0 | 0
1.5 | Escoramento contínuo de madeira | CPU-ESC1 | m² | 419.12 | 0 | 24% | 0 | 0 | 0
1.6 | Reaterro manual de valas com compactação mecanizada | 93382 | m³ | 865.52 | 0 | 24% | 0 | 0 | 0
1.7 | Esgotamento com moto-bomba | 73891/001 | h | 1440 | 0 | 24% | 0 | 0 | 0
1.8 | Carga e Descarga de solo, carregamento mecânico | 74010/001 | m³ | 3211.6 | 0 | 24% | 0 | 0 | 0
1.9 | Transporte de material em caminhão basculante (DMT=10km) | 72881 | m³xkm | 41750.8 | 0 | 24% | 0 | 0 | 0
2 | Obra Civil |  |  |  | 0 |  | 0 |  | 0
2.1 | Lastro de brita | 6514 | m³ | 193.95 | 0 | 24% | 0 | 0 | 0
2.2 | Lastro de concreto - e=5cm | 73907/003 | m² | 1810.2 | 0 | 24% | 0 | 0 | 0
2.3 | Forma de pilares retangulares e estruturas sImilares em chapa de madeira compensada plastificada, 10 utilizações | 92431 | m² | 4758.15 | 0 | 24% | 0 | 0 | 0
2.4 | Armação de uma estrutura convencional de concreto armado, utilizando aço ca-60 de 5.0 mm | 92784 | kg | 104 | 0 | 24% | 0 | 0 | 0
2.5 | Armação de uma estrutura convencional de concreto armado, utilizando aço ca-50 de 6.3 mm | 92785 | kg | 11674 | 0 | 24% | 0 | 0 | 0
2.6 | Armação de uma estrutura convencional de concreto armado, utilizando aço ca-50 de 8.0 mm | 92786 | kg | 15984 | 0 | 24% | 0 | 0 | 0
2.7 | Armação de uma estrutura convencional de concreto armado, utilizando aço ca-50 de 10.0 mm | 92787 | kg | 33454 | 0 | 24% | 0 | 0 | 0
2.8 | Armação de uma estrutura convencional de concreto armado, utilizando aço ca-50 de 12.5 mm | 92788 | kg | 29742 | 0 | 24% | 0 | 0 | 0
2.9 | Armação de uma estrutura convencional de concreto armado, utilizando aço ca-50 de 16.0 mm | 92789 | kg | 13619 | 0 | 24% | 0 | 0 | 0
2.10 | Armação de uma estrutura convencional de concreto armado, utilizando aço ca-50 de 20.0 mm | 92790 | kg | 25391 | 0 | 24% | 0 | 0 | 0
2.11 | Concreto usinado 30 Mpa, inclusive lançamento e adensamento | Composição | m³ | 1090.69 | 0 | 24% | 0 | 0 | 0
2.12 | Estaca pré-moldada de concreto 35x35cm, comprimento total cravado até 5m. | 89200 | m | 3110 | 0 | 24% | 0 | 0 | 0
2.13 | Estaca pré-moldada de concreto 35x35cm, comprimento total cravado acima de 5m até 12m. | 89203 | m | 3110 | 0 | 24% | 0 | 0 | 0
2.14 | Piso de cimento alisado | 73465 | m² | 178.04 | 0 | 24% | 0 | 0 | 0
2.15 | Impermeabilização com pintura a base de resina epoxi | 73872/001 | m² | 2560.03 | 0 | 24% | 0 | 0 | 0
2.16 | Junta de dilatação fugenband tipo O-22 | 73898/001 | m² | 91 | 0 | 24% | 0 | 0 | 0
3 | Materiais e Equipamentos |  |  |  | 0 |  | 0 |  | 0
3.1 | Materiais em FoFo |  |  |  | 0 |  | 0 |  | 0
3.1.1 | CAP DN600 | Cotação | un | 2 | 0 | 15.5% | 0 | 0 | 0
3.1.2 | Curva 45° c/ flanges DN300 | Cotação | un | 5 | 0 | 15.5% | 0 | 0 | 0
3.1.3 | Curva 90° c/ flanges, PN10, DN300 | Cotação | un | 3 | 0 | 15.5% | 0 | 0 | 0
3.1.4 | Curva de 90° c/ bolsas DN400 | Cotação | un | 1 | 0 | 15.5% | 0 | 0 | 0
3.1.5 | Curva de 90° c/ flanges DN200 | Cotação | un | 7 | 0 | 15.5% | 0 | 0 | 0
3.1.6 | Junção c/ flanges DN300x300 | Cotação | un | 2 | 0 | 15.5% | 0 | 0 | 0
3.1.7 | Junta de desmontagem, PN10, DN300 | Cotação | un | 3 | 0 | 15.5% | 0 | 0 | 0
3.1.8 | Redução concêntrica c/ flanges DN300x150 | Cotação | un | 3 | 0 | 15.5% | 0 | 0 | 0
3.1.9 | Registro de gaveta c/ flanges e c/ volante, PN10, DN300 | Cotação | un | 3 | 0 | 15.5% | 0 | 0 | 0
3.1.10 | Registro de gaveta c/ flanges e cabeçote, PN10, DN200 | Cotação | un | 1 | 0 | 15.5% | 0 | 0 | 0
3.1.11 | Tampa para registro articulado | Cotação | un | 1 | 0 | 15.5% | 0 | 0 | 0
3.1.12 | Toco cilíndrico DN80, L=500mm | Cotação | un | 1 | 0 | 15.5% | 0 | 0 | 0
3.1.13 | Tubo c/ flange e ponta DN600, L=1000mm | Cotação | un | 1 | 0 | 15.5% | 0 | 0 | 0
3.1.14 | Tubo c/ flange e ponta DN200, L=1000mm | Cotação | un | 7 | 0 | 15.5% | 0 | 0 | 0
3.1.15 | Tubo c/ flange e ponta, DN400 L=3320mm | Cotação | un | 1 | 0 | 15.5% | 0 | 0 | 0
3.1.16 | Tubo c/ flange e ponta, DN400 L=500mm | Cotação | un | 1 | 0 | 15.5% | 0 | 0 | 0
3.1.17 | Tubo c/ flanges DN300, L=3150mm | Cotação | un | 3 | 0 | 15.5% | 0 | 0 | 0
3.1.18 | Tubo c/ flanges, PN10, DN300, L=1560 mm | Cotação | un | 1 | 0 | 15.5% | 0 | 0 | 0
3.1.19 | Tubo c/ flanges, PN10, DN300, L=1700 mm | Cotação | un | 1 | 0 | 15.5% | 0 | 0 | 0
3.1.20 | Tubo c/ flanges, PN10, DN300, L=4400 mm | Cotação | un | 1 | 0 | 15.5% | 0 | 0 | 0
3.1.21 | Válvula borboleta c/ flanges, DN600 | Cotação | un | 1 | 0 | 15.5% | 0 | 0 | 0 |  |  |  | 5079 | Valcester | 13819
3.1.22 | Válvula de retenção portinhola única, PN10, DN300 | Cotação | un | 3 | 0 | 15.5% | 0 | 0 | 0
3.2 | Materiais em Aço |  |  |  | 0 |  | 0 |  | 0
3.2.1 | Adaptador c/ flange e rosca, DN150 | Cotação | un | 3 | 0 | 15.5% | 0 | 0 | 0
3.2.2 | Curva de 90° DN600, soldável | Cotação | un | 1 | 0 | 15.5% | 0 | 0 | 0
3.2.3 | Tê DN600x400, soldável | Cotação | un | 2 | 0 | 15.5% | 0 | 0 | 0
3.2.4 | Tê DN600x600, soldável | Cotação | un | 1 | 0 | 15.5% | 0 | 0 | 0
3.2.5 | Tubo c/ flanges e anel de engaste, PN10, DN300, L=1000 mm | Cotação | un | 1 | 0 | 15.5% | 0 | 0 | 0
3.2.6 | Tubo c/ flanges e anel de engaste, PN10, DN300, L=880 mm | Cotação | un | 4 | 0 | 15.5% | 0 | 0 | 0
3.2.7 | Tubo cilíndrico, soldável DN600, L=4700mm | Cotação | un | 1 | 0 | 15.5% | 0 | 0 | 0
3.2.8 | Tubo cilíndrico, soldável DN600, L=850mm | Cotação | un | 1 | 0 | 15.5% | 0 | 0 | 0
3.3 | Equipamentos |  |  |  | 0 |  | 0 |  | 0
3.3.1 | Bomba centrífuga submersível com acessórios para instalação, Q=100 l/s, AMT=7,0 mca, P=20 cv | Cotação | un | 3 | 0 | 15.5% | 0 | 0 | 0
3.3.2 | Calha parshall em fibra de vidro 457mm | Cotação | un | 1 | 0 | 15.5% | 0 | 0 | 0
3.3.3 | Guarda-corpo pultrudado | Cotação | m | 185 | 0 | 15.5% | 0 | 0 | 0
3.3.4 | Medidor ultrassônico de vazão | Cotação | un | 1 | 0 | 15.5% | 0 | 0 | 0
3.3.5 | Monovia perfil "I", capacidade 1t L=10,35m | Cotação | un | 1 | 0 | 15.5% | 0 | 0 | 0
3.3.6 | Monovia perfil "I", capacidade 2t L=10,35m | Cotação | un | 1 | 0 | 15.5% | 0 | 0 | 0
3.3.7 | Sistema de aeração | Cotação | un | 1 | 0 | 15.5% | 0 | 0 | 0
3.3.8 | Talha e trole elétrico cap. 1t, h=4,25m | Cotação | un | 1 | 0 | 15.5% | 0 | 0 | 0
3.3.9 | Talha e trole elétrico cap. 2t, h=9,80m | Cotação | un | 1 | 0 | 15.5% | 0 | 0 | 0
3.3.10 | Vertedor triangular | Cotação | un | 1 | 0 | 15.5% | 0 | 0 | 0
3.3.11 | Vertedor regulável h=0,30m | Cotação | un | 1 | 0 | 15.5% | 0 | 0 | 0
3.4 | Instalação e Montagem |  |  |  | 0 |  | 0 |  | 0
3.4.1 | Instalação e montagem de materiais em ferro fundido | Composição | un | 1 | 0 | 24% | 0 | 0 | 0
3.4.2 | Instalação e montagem de materiais em aço carbono | Composição | un | 1 | 0 | 24% | 0 | 0 | 0
3.4.3 | Instalação e montagem de válvulas | Composição | un | 1 | 0 | 24% | 0 | 0 | 0
3.4.4 | Instalação e montagem de grupo motor bomba | Composição | un | 1 | 0 | 24% | 0 | 0 | 0
3.4.5 | Instalação e montagem de equipamentos | Composição | un | 1 | 0 | 24% | 0 | 0 | 0
[7 empty] | 0 |  | 0
VI | DECANTADOR | [5 empty] | 0 | 0 | 0
1 | Movimento de terra | [5 empty] | 0 |  | 0
1.1 | Escavação mecanizada de vala com prof. até 1,5 m, com escavadeira, em solo de 1a categoria, locais com baixo nível de interferência | 90091 | m³ | 1464.92 | 0 | 24% | 0 | 0 | 0
1.2 | Escavação mecanizada de vala com prof. maior que 1,5 m e até 3,0 m, com escavadeira hidráulica, em solo de 1a categoria, locais com baixo nível de interferência. | 90092 | m³ | 976.61 | 0 | 24% | 0 | 0 | 0
1.5 | Escoramento contínuo de madeira | CPU-ESC1 | m² | 322.5 | 0 | 24% | 0 | 0 | 0
1.6 | Reaterro manual de valas com compactação mecanizada | 93382 | m³ | 847.15 | 0 | 24% | 0 | 0 | 0
1.7 | Esgotamento com moto-bomba | 73891/001 | h | 1440 | 0 | 24% | 0 | 0 | 0
1.8 | Carga e Descarga de solo, carregamento mecânico | 74010/001 | m³ | 1594.38 | 0 | 24% | 0 | 0 | 0
1.9 | Transporte de material em caminhão basculante (DMT=10km) | 72881 | m³xkm | 20726.94 | 0 | 24% | 0 | 0 | 0
2 | Obra Civil |  |  |  | 0 |  | 0 |  | 0
2.1 | Lastro de brita | 6514 | m³ | 94.32 | 0 | 24% | 0 | 0 | 0
2.2 | Lastro de concreto - e=5cm | 73907/003 | m² | 880 | 0 | 24% | 0 | 0 | 0
2.3 | Forma de pilares retangulares e estruturas sImilares em chapa de madeira compensada plastificada, 10 utilizações | 92431 | m² | 1620.54 | 0 | 24% | 0 | 0 | 0
2.4 | Armação de uma estrutura convencional de concreto armado, utilizando aço ca-60 de 5.0 mm | 92784 | kg | 83 | 0 | 24% | 0 | 0 | 0
2.5 | Armação de uma estrutura convencional de concreto armado, utilizando aço ca-50 de 6.3 mm | 92785 | kg | 2244 | 0 | 24% | 0 | 0 | 0
2.6 | Armação de uma estrutura convencional de concreto armado, utilizando aço ca-50 de 8.0 mm | 92786 | kg | 3348 | 0 | 24% | 0 | 0 | 0
2.7 | Armação de uma estrutura convencional de concreto armado, utilizando aço ca-50 de 10.0 mm | 92787 | kg | 19051 | 0 | 24% | 0 | 0 | 0
2.8 | Armação de uma estrutura convencional de concreto armado, utilizando aço ca-50 de 12.5 mm | 92788 | kg | 19449 | 0 | 24% | 0 | 0 | 0
2.9 | Armação de uma estrutura convencional de concreto armado, utilizando aço ca-50 de 16.0 mm | 92789 | kg | 2427 | 0 | 24% | 0 | 0 | 0
2.10 | Concreto usinado 30 Mpa, inclusive lançamento e adensamento | Composição | m³ | 418.38 | 0 | 24% | 0 | 0 | 0
2.11 | Estaca pré-moldada de concreto 35x35cm, comprimento total cravado até 5m. | 89200 | m | 1430 | 0 | 24% | 0 | 0 | 0
2.12 | Estaca pré-moldada de concreto 35x35cm, comprimento total cravado acima de 5m até 12m. | 89203 | m | 1430 | 0 | 24% | 0 | 0 | 0
2.13 | Piso de cimento alisado | 73465 | m² | 19.71 | 0 | 24% | 0 | 0 | 0
2.14 | Impermeabilização com pintura a base de resina epoxi | 73872/001 | m² | 689 | 0 | 24% | 0 | 0 | 0
3 | Materiais e Equipamentos |  |  |  | 0 |  | 0 |  | 0
3.1 | Materiais em FoFo |  |  |  | 0 |  | 0 |  | 0
3.1.1 | Pedestal de manobras simples, sem indicador | Cotação | un | 8 | 0 | 15.5% | 0 | 0 | 0
3.1.2 | Registro de gaveta c/ flanges, PN10, DN=400 | Cotação | un | 1 | 0 | 15.5% | 0 | 0 | 0
3.1.3 | Tubo c/ ponta e flange, DN=400, L=1550mm | Cotação | un | 1 | 0 | 15.5% | 0 | 0 | 0
3.1.4 | Tubo c/ pontas e anel de engaste DN=400, L=1m | Cotação | un | 1 | 0 | 15.5% | 0 | 0 | 0
3.3 | Equipamentos |  |  |  | 0 |  | 0 |  | 0
3.3.1 | Calha vertedoura em PRFV, 0,5x9,0m, e=5mm | Cotação | un | 4 | 0 | 15.5% | 0 | 0 | 0
3.3.2 | Comporta CQU 500x500mm | Cotação | un | 8 | 0 | 15.5% | 0 | 0 | 0
3.3.3 | Removedor de lodo | Cotação | un | 2 | 0 | 15.5% | 0 | 0 | 0
3.4 | Instalação e Montagem |  |  |  | 0 |  | 0 |  | 0
3.4.1 | Instalação e montagem de materiais em ferro fundido | Composição | eq | 1 | 0 | 24% | 0 | 0 | 0
3.4.4 | Instalação e montagem de equipamentos | Composição | eq | 1 | 0 | 24% | 0 | 0 | 0
[7 empty] | 0 | 0 | 0
VII | ADENSADOR DE LODO | [5 empty] | 0 | 0 | 0
1 | Movimento de terra | [5 empty] | 0 |  | 0
1.1 | Escavação mecanizada de vala com prof. até 1,5 m, com escavadeira, em solo de 1a categoria, locais com baixo nível de interferência | 90091 | m³ | 582.61 | 0 | 24% | 0 | 0 | 0
1.2 | Escavação mecanizada de vala com prof. maior que 1,5 m e até 3,0 m, com escavadeira hidráulica, em solo de 1a categoria, locais com baixo nível de interferência. | 90092 | m³ | 465.82 | 0 | 24% | 0 | 0 | 0
1.3 | Escavação mecanizada de vala com prof. maior que 3,0 m e até 4,50 m, com escavadeira hidráulica, em solo de 1a categoria, locais com baixo nível de interferência. | 90094 | m³ | 397.67 | 0 | 24% | 0 | 0 | 0
1.4 | Escavação mecanizada de vala com prof. maior que 4,50 m e até 6,00 m, com escavadeira hidráulica, em solo de 1a categoria, locais com baixo nível de interferência. | 90096 | m³ | 383.33 | 0 | 24% | 0 | 0 | 0
1.5 | Escoramento metálico | 73877/001 | m² | 149.85 | 0 | 24% | 0 | 0 | 0
1.6 | Reaterro manual de valas com compactação mecanizada | 93382 | m³ | 946.03 | 0 | 24% | 0 | 0 | 0
1.7 | Esgotamento com moto-bomba | 73891/001 | h | 1440 | 0 | 24% | 0 | 0 | 0
1.8 | Carga e Descarga de solo, carregamento mecânico | 74010/001 | m³ | 883.4 | 0 | 24% | 0 | 0 | 0
1.9 | Transporte de material em caminhão basculante (DMT=10km) | 72881 | m³xkm | 11484.2 | 0 | 24% | 0 | 0 | 0
2 | Obra Civil |  |  |  | 0 |  | 0 |  | 0
2.1 | Lastro de brita | 6514 | m³ | 22.5 | 0 | 24% | 0 | 0 | 0
2.2 | Lastro de concreto - e=5cm | 73907/003 | m² | 210 | 0 | 24% | 0 | 0 | 0
2.3 | Concreto usinado 20 Mpa, inclusive lançamento e adensamento | 92725 | m³ | 12.75 | 0 | 24% | 0 | 0 | 0
2.4 | Concreto usinado 30 Mpa, inclusive lançamento e adensamento | Composição | m³ | 75.65 | 0 | 24% | 0 | 0 | 0
2.5 | Forma de pilares retangulares e estruturas sImilares em chapa de madeira compensada plastificada, 10 utilizações | 92431 | m² | 486.51 | 0 | 24% | 0 | 0 | 0
2.6 | Armação de uma estrutura convencional de concreto armado, utilizando aço ca-50 de 6.3 mm | 92785 | kg | 326 | 0 | 24% | 0 | 0 | 0
2.7 | Armação de uma estrutura convencional de concreto armado, utilizando aço ca-50 de 8.0 mm | 92786 | kg | 1590 | 0 | 24% | 0 | 0 | 0
2.8 | Armação de uma estrutura convencional de concreto armado, utilizando aço ca-50 de 10.0 mm | 92787 | kg | 5761 | 0 | 24% | 0 | 0 | 0
2.9 | Armação de uma estrutura convencional de concreto armado, utilizando aço ca-50 de 16.0 mm | 92789 | kg | 325 | 0 | 24% | 0 | 0 | 0
2.10 | Armação de uma estrutura convencional de concreto armado, utilizando aço ca-50 de 20.0 mm | 92790 | kg | 2633 | 0 | 24% | 0 | 0 | 0
2.11 | Estaca pré-moldada de concreto 26x26cm, comprimento total cravado até 5m. | CPU-EST3 | m | 480 | 0 | 24% | 0 | 0 | 0
2.12 | Estaca pré-moldada de concreto 26x26cm, comprimento total cravado acima de 5m até 12m. | CPU-EST4 | m | 480 | 0 | 24% | 0 | 0 | 0
2.13 | Impermeabilização com pintura a base de resina epoxi | 73872/001 | m² | 363.92 | 0 | 24% | 0 | 0 | 0
3 | Materiais e Equipamentos |  |  |  | 0 |  | 0 |  | 0
3.1 | Materiais em FoFo |  |  |  | 0 |  | 0 |  | 0
3.1.1 | Curva 11°15' com flanges DN200 | Cotação | un | 2 | 0 | 15.5% | 0 | 0 | 0
3.1.2 | Curva 22°30' com flanges DN200 | Cotação | un | 1 | 0 | 15.5% | 0 | 0 | 0
3.1.3 | Curva 45° com flanges DN200 | Cotação | un | 2 | 0 | 15.5% | 0 | 0 | 0
3.1.4 | Curva 90° com flanges DN150 | Cotação | un | 1 | 0 | 15.5% | 0 | 0 | 0
3.1.5 | Curva 90° com flanges DN200 | Cotação | un | 1 | 0 | 15.5% | 0 | 0 | 0
3.1.6 | Curva de 90° c/ bolsas, DN150 | Cotação | un | 1 | 0 | 15.5% | 0 | 0 | 0
3.1.7 | Curva de 90° c/ bolsas, DN200 | Cotação | un | 1 | 0 | 15.5% | 0 | 0 | 0
3.1.8 | Flange DN150 | Cotação | un | 1 | 0 | 15.5% | 0 | 0 | 0
3.1.9 | Registro de gaveta com cabeçote sem volante com flanges DN150 | Cotação | un | 1 | 0 | 15.5% | 0 | 0 | 0
3.1.10 | Tê com flanges DN150X150 | Cotação | un | 1 | 0 | 15.5% | 0 | 0 | 0
3.1.11 | Toco com flanges DN200 L=0,50m | Cotação | un | 2 | 0 | 15.5% | 0 | 0 | 0
3.1.12 | Tubo c/ ponta e flange DN200 L=5,80m | Cotação | un | 1 | 0 | 15.5% | 0 | 0 | 0
3.1.13 | Tubo cilíndrico DN150 L=1,00m | Cotação | un | 1 | 0 | 15.5% | 0 | 0 | 0
3.1.14 | Tubo com flanges DN150 L=2,50m | Cotação | un | 1 | 0 | 15.5% | 0 | 0 | 0
3.1.15 | Tubo com flanges DN200 L=1,58m | Cotação | un | 1 | 0 | 15.5% | 0 | 0 | 0
3.1.16 | Tubo com flanges DN200 L=1,70m | Cotação | un | 1 | 0 | 15.5% | 0 | 0 | 0
3.1.17 | Tubo com flanges DN200 L=3,80m | Cotação | un | 1 | 0 | 15.5% | 0 | 0 | 0
3.1.18 | Tubo ponta e flange DN150 L=1,10m | Cotação | un | 1 | 0 | 15.5% | 0 | 0 | 0
3.2 | Materiais em Aço |  |  |  | 0 |  | 0 |  | 0
3.2.1 | Curva 10° DN150 | Cotação | un | 1 | 0 | 15.5% | 0 | 0 | 0
3.2.2 | Tubo cilíndrico DN150 L=0,50m | Cotação | un | 1 | 0 | 15.5% | 0 | 0 | 0
3.2.3 | Tubo cilíndrico DN150 L=4,68m | Cotação | un | 1 | 0 | 15.5% | 0 | 0 | 0
3.3 | Equipamentos |  |  |  | 0 |  | 0 |  | 0
3.3.1 | Adensador de acionamento central d=11,40m | Cotação | un | 1 | 0 | 15.5% | 0 | 0 | 0
3.3.2 | Calha vertedoura 0,3x2,70m | Cotação | un | 13 | 0 | 15.5% | 0 | 0 | 0
3.4 | Instalação e Montagem |  |  |  | 0 |  | 0 |  | 0
3.4.1 | Instalação e montagem de materiais em ferro fundido | Composição | eq | 1 | 0 | 24% | 0 | 0 | 0
3.4.2 | Instalação e montagem de materiais em aço carbono | Composição | eq | 1 | 0 | 24% | 0 | 0 | 0
3.4.3 | Instalação e montagem de equipamentos | Composição | eq | 1 | 0 | 24% | 0 | 0 | 0
[5 empty] | 0 |  | 0 | 0 | 0
VIII | ELEVATÓRIA DE LODO ATIVADO | [5 empty] | 0 | 0 | 0
1 | Movimento de terra | [5 empty] | 0 |  | 0
| Incluido nas quantidades do Tanque de Aeração | [5 empty] | 0 |  | 0
2 | Obra Civil | [5 empty] | 0 |  | 0
2.2 | Lastro de concreto - e=5cm | 73907/003 | m² | 44.8 | 0 | 24% | 0 | 0 | 0
2.8 | Piso de cimento alisado | 73465 | m² | 18 | 0 | 24% | 0 | 0 | 0
2.9 | Impermeabilização com pintura a base de resina epoxi | 73872/001 | m² | 69.6 | 0 | 24% | 0 | 0 | 0
| Estruturas incluidas no Tanque de Aeração |  |  |  | 0 |  | 0 |  | 0
3 | Materiais e Equipamentos |  |  |  | 0 |  | 0 |  | 0
3.1 | Materiais em FoFo |  |  |  | 0 |  | 0 |  | 0
3.1.1 | Curva 90° c/ flanges, PN10, DN200 | Cotação | un | 8 | 0 | 15.5% | 0 | 0 | 0
3.1.2 | Redução concencêntrica c/ flanges, PN10, DN200x150 | Cotação | un | 4 | 0 | 15.5% | 0 | 0 | 0
3.1.3 | Tubo c/ flanges, PN10, DN200, L=4100mm | Cotação | un | 4 | 0 | 15.5% | 0 | 0 | 0
3.2 | Materiais em Aço |  |  |  | 0 |  | 0 |  | 0
3.2.1 | Adaptador flange e rosca, DN100 | Cotação | un | 4 | 0 | 15.5% | 0 | 0 | 0
3.2.2 | Tubo c/ flanges e anel de engaste, PN10, DN200, L=1000 mm | Cotação | un | 4 | 0 | 15.5% | 0 | 0 | 0
3.3 | Equipamentos |  |  |  | 0 |  | 0 |  | 0
3.3.1 | Bomba submersível centrífuga com acessórios para instalação, Q=50 l/s, AMT=6,0 mca, P=15 cv | Cotação | un | 4 | 0 | 15.5% | 0 | 0 | 0
3.3.2 | Guarda-corpo pultrudado | Cotação | m | 23 | 0 | 15.5% | 0 | 0 | 0
3.3.3 | Monovia perfil I, cap 1,5t comp.=11,10m | Cotação | un | 1 | 0 | 15.5% | 0 | 0 | 0
3.3.4 | Talha e trole elétrico cap. 1,5t h=9,80m | Cotação | un | 1 | 0 | 15.5% | 0 | 0 | 0
3.4 | Instalação e Montagem |  |  |  | 0 |  | 0 |  | 0
3.4.1 | Instalação e montagem de materiais em ferro fundido | Composição | eq | 1 | 0 | 24% | 0 | 0 | 0
3.4.2 | Instalação e montagem de materiais em aço carbono | Composição | eq | 1 | 0 | 24% | 0 | 0 | 0
3.4.3 | Instalação e montagem de grupo motor bomba | Composição | eq | 1 | 0 | 24% | 0 | 0 | 0
3.4.4 | Instalação e montagem de equipamentos | Composição | eq | 1 | 0 | 24% | 0 | 0 | 0
[7 empty] | 0 | 0 | 0
IX | UNIDADE DE DESIDRATAÇÃO (INCLUSO TANQUE DE LODO) | [5 empty] | 0 | 0 | 0
1 | Movimento de terra | [5 empty] | 0 |  | 0
1.1 | Escavação mecanizada de vala com prof. até 1,5 m, com escavadeira, em solo de 1a categoria, locais com baixo nível de interferência | 90091 | m³ | 395.85 | 0 | 24% | 0 | 0 | 0
1.2 | Escavação mecanizada de vala com prof. maior que 1,5 m e até 3,0 m, com escavadeira hidráulica, em solo de 1a categoria, locais com baixo nível de interferência. | 90092 | m³ | 375 | 0 | 24% | 0 | 0 | 0
1.3 | Reaterro manual de valas com compactação mecanizada | 93382 | m³ | 270 | 0 | 24% | 0 | 0 | 0
1.4 | Esgotamento com moto-bomba | 73891/001 | h | 720 | 0 | 24% | 0 | 0 | 0
1.5 | Carga e Descarga de solo, carregamento mecânico | 74010/001 | m³ | 500.85 | 0 | 24% | 0 | 0 | 0
1.6 | Transporte de material em caminhão basculante (DMT=10km) | 72881 | m³xkm | 6511.05 | 0 | 24% | 0 | 0 | 0
2 | Obra Civil |  |  |  | 0 |  | 0 |  | 0
2.1 | Lastro de brita | 6514 | m³ | 30 | 0 | 24% | 0 | 0 | 0
2.2 | Lastro de concreto - e=5cm | 73907/003 | m² | 484.4 | 0 | 24% | 0 | 0 | 0
2.3 | Forma de pilares retangulares e estruturas sImilares em chapa de madeira compensada plastificada, 10 utilizações | 92431 | m² | 1432.91 | 0 | 24% | 0 | 0 | 0
2.4 | Armação de uma estrutura convencional de concreto armado, utilizando aço ca-60 de 5.0 mm | 92784 | kg | 1456 | 0 | 24% | 0 | 0 | 0
2.5 | Armação de uma estrutura convencional de concreto armado, utilizando aço ca-50 de 6.3 mm | 92785 | kg | 1244 | 0 | 24% | 0 | 0 | 0
2.6 | Armação de uma estrutura convencional de concreto armado, utilizando aço ca-50 de 8.0 mm | 92786 | kg | 1669 | 0 | 24% | 0 | 0 | 0
2.7 | Armação de uma estrutura convencional de concreto armado, utilizando aço ca-50 de 10.0 mm | 92787 | kg | 12817 | 0 | 24% | 0 | 0 | 0
2.8 | Armação de uma estrutura convencional de concreto armado, utilizando aço ca-50 de 12.5 mm | 92788 | kg | 9839 | 0 | 24% | 0 | 0 | 0
2.9 | Armação de uma estrutura convencional de concreto armado, utilizando aço ca-50 de 16.0 mm | 92789 | kg | 4704 | 0 | 24% | 0 | 0 | 0
2.10 | Armação de uma estrutura convencional de concreto armado, utilizando aço ca-50 de 20.0 mm | 92790 | kg | 2339 | 0 | 24% | 0 | 0 | 0
2.11 | Concreto usinado 25 Mpa, inclusive lançamento e adensamento | 92720 | m³ | 118.58 | 0 | 24% | 0 | 0 | 0
2.12 | Concreto usinado 30 Mpa, inclusive lançamento e adensamento | Composição | m³ | 134.77 | 0 | 24% | 0 | 0 | 0
2.13 | Estaca pré-moldada de concreto 26x26cm, comprimento total cravado até 5m. | CPU-EST3 | m | 220 | 0 | 24% | 0 | 0 | 0
2.14 | Estaca pré-moldada de concreto 26x26cm, comprimento total cravado acima de 5m até 12m. | CPU-EST4 | m | 220 | 0 | 24% | 0 | 0 | 0
2.15 | Estaca pré-moldada de concreto 35x35cm, comprimento total cravado até 5m. | 89200 | m | 340 | 0 | 24% | 0 | 0 | 0
2.16 | Estaca pré-moldada de concreto 35x35cm, comprimento total cravado acima de 5m até 12m. | 89203 | m | 340 | 0 | 24% | 0 | 0 | 0
2.17 | Impermeabilização com manta asflatíca, inclusa aplicação | 73753/001 | m² | 167.33 | 0 | 24% | 0 | 0 | 0
2.18 | Piso com revestimento epóxi | 72815 | m² | 166.5 | 0 | 24% | 0 | 0 | 0
2.19 | Piso industrial de alta resistencia, incluso juntas | 72136 | m² | 40 | 0 | 24% | 0 | 0 | 0
2.20 | Alvenaria de vedação com blocos cerâmicos 14x9x19cm, inclusive argamassa de assentamento | 87509 | m² | 223.84 | 0 | 24% | 0 | 0 | 0
2.21 | Chapisco em paredes, traço 1:4 | 87889 | m² | 487.97 | 0 | 24% | 0 | 0 | 0
2.22 | Massa única, para recebimento de pintura, em argamassa traço 1:2:8 | 87529 | m² | 487.97 | 0 | 24% | 0 | 0 | 0
2.23 | Pintura com tinta latez acrilica, duas demãos | 88489 | m² | 487.97 | 0 | 24% | 0 | 0 | 0
2.24 | Porta em aluminio chapa corrugada | 91338 | m² | 31.83 | 0 | 24% | 0 | 0 | 0
2.25 | Porta em aluminio tipo veneziana com guarnição | 91341 | m² | 2.94 | 0 | 24% | 0 | 0 | 0
2.26 | Janela basculante de aluminio | 94569 | m² | 16.46 | 0 | 24% | 0 | 0 | 0
2.27 | Vidro liso comum, transparente, espessura de 4mm | 72117 | m² | 11 | 0 | 24% | 0 | 0 | 0
3 | Materiais e Equipamentos |  |  |  | 0 |  | 0 |  | 0
3.1 | Materiais em FoFo |  |  |  | 0 |  | 0 |  | 0
3.1.1 | Ampliação ponta e bolsa DN50X100 | Cotação | un | 2 | 0 | 15.5% | 0 | 0 | 0
3.1.2 | Conjunto acoplamento padrão ANSI DN100 | Cotação | un | 2 | 0 | 15.5% | 0 | 0 | 0
3.1.3 | Curva 90° com bolsas DN75 | Cotação | un | 1 | 0 | 15.5% | 0 | 0 | 0
3.1.4 | Curva de 90° c/ bolsas DN100 | Cotação | un | 10 | 0 | 15.5% | 0 | 0 | 0
3.1.5 | Curva de 90° c/ bolsas DN150 | Cotação | un | 6 | 0 | 15.5% | 0 | 0 | 0
3.1.6 | Curva de 90° c/ flanges DN80 | Cotação | un | 5 | 0 | 15.5% | 0 | 0 | 0
3.1.7 | Curva de 90° c/ flanges DN100 | Cotação | un | 8 | 0 | 15.5% | 0 | 0 | 0
3.1.8 | Redução ponta e bolsa fd p/ pba DN100X75 | Cotação | un | 2 | 0 | 15.5% | 0 | 0 | 0
3.1.9 | Registro de gaveta c/ flanges, PN10 DN80 | Cotação | un | 3 | 0 | 15.5% | 0 | 0 | 0
3.1.10 | Registro de gaveta c/ flanges, PN10 DN100 | Cotação | un | 9 | 0 | 15.5% | 0 | 0 | 0
3.1.11 | Tê c/ bolsas DN100X100 | Cotação | un | 2 | 0 | 15.5% | 0 | 0 | 0
3.1.12 | Tê c/ flanges, PN10 DN80 | Cotação | un | 1 | 0 | 15.5% | 0 | 0 | 0
3.1.13 | Tê c/ flanges, PN10 DN100 | Cotação | un | 4 | 0 | 15.5% | 0 | 0 | 0
3.1.14 | Toco c/ flanges L=250mm DN80 | Cotação | un | 2 | 0 | 15.5% | 0 | 0 | 0
3.1.15 | Toco c/ flanges L=500mm DN80 | Cotação | un | 1 | 0 | 15.5% | 0 | 0 | 0
3.1.16 | Toco c/ flanges L=500mm DN100 | Cotação | un | 3 | 0 | 15.5% | 0 | 0 | 0
3.1.17 | Toco c/ flanges L=500mm DN150 | Cotação | un | 1 | 0 | 15.5% | 0 | 0 | 0
3.1.18 | Tubo c/ flange e ponta L=3700mm DN100 | Cotação | un | 1 | 0 | 15.5% | 0 | 0 | 0
3.1.19 | Tubo c/ flanges L=1000mm DN80 | Cotação | un | 2 | 0 | 15.5% | 0 | 0 | 0
3.1.20 | Tubo c/ flanges L=1100mm DN100 | Cotação | un | 1 | 0 | 15.5% | 0 | 0 | 0
3.1.21 | Tubo c/ flanges L=1300mm DN100 | Cotação | un | 1 | 0 | 15.5% | 0 | 0 | 0
3.1.22 | Tubo c/ flanges L=1600mm DN100 | Cotação | un | 1 | 0 | 15.5% | 0 | 0 | 0
3.1.23 | Tubo c/ flanges L=1800mm DN100 | Cotação | un | 1 | 0 | 15.5% | 0 | 0 | 0
3.1.24 | Tubo c/ flanges L=2900mm DN100 | Cotação | un | 2 | 0 | 15.5% | 0 | 0 | 0
3.1.25 | Tubo c/ flanges L=350mm DN100 | Cotação | un | 3 | 0 | 15.5% | 0 | 0 | 0
3.1.26 | Tubo c/ flanges L=850mm DN150 | Cotação | un | 1 | 0 | 15.5% | 0 | 0 | 0
3.1.27 | Tubo c/ ponta e flange L=1150mm DN80 | Cotação | un | 1 | 0 | 15.5% | 0 | 0 | 0
3.1.28 | Tubo c/ ponta e flange L=250mm DN100 | Cotação | un | 2 | 0 | 15.5% | 0 | 0 | 0
3.1.29 | Tubo c/ ponta e flange L=500mm DN150 | Cotação | un | 2 | 0 | 15.5% | 0 | 0 | 0
3.1.30 | Tubo cilíndrico c/ pontas DN100 | Cotação | m | 20 | 0 | 15.5% | 0 | 0 | 0
3.1.31 | Tubo cilíndrico c/ pontas DN150 | Cotação | m | 11 | 0 | 15.5% | 0 | 0 | 0
3.1.32 | Tubo cilíndrico c/ pontas e anel de engaste L=1000mm DN150 | Cotação | un | 2 | 0 | 15.5% | 0 | 0 | 0
3.1.33 | Tubo cilíndrico c/ pontas L=2200mm DN150 | Cotação | un | 2 | 0 | 15.5% | 0 | 0 | 0
3.2 | Materiais em Aço |  |  |  | 0 |  | 0 |  | 0
3.2.1 | Conjunto acoplamento padrão ANSI DN100 | Cotação | un | 6 | 0 | 15.5% | 0 | 0 | 0
3.2.2 | Conjunto acoplamento padrão ANSI DN50 | Cotação | un | 2 | 0 | 15.5% | 0 | 0 | 0
3.2.3 | Conjunto acoplamento padrão ANSI DN32 | Cotação | un | 2 | 0 | 15.5% | 0 | 0 | 0
3.3 | Materiais em FºGº |  |  |  | 0 |  | 0 |  | 0
3.3.1 | Curva 90° macho-fêmea 3" | 1807 | un | 1 | 0 | 15.5% | 0 | 0 | 0
3.3.2 | Flange com sextavado 3" | 3268 | un | 9 | 0 | 15.5% | 0 | 0 | 0
3.3.3 | Luva de redução 3"X1.1/2" | 3929 | un | 2 | 0 | 15.5% | 0 | 0 | 0
3.3.4 | Niple duplo 3" | 4182 | un | 6 | 0 | 15.5% | 0 | 0 | 0
3.3.5 | Niple duplo 1.1/2" | 4209 | un | 2 | 0 | 15.5% | 0 | 0 | 0
3.3.6 | Registro de gaveta 3" | Cotação | un | 1 | 0 | 15.5% | 0 | 0 | 0
3.3.7 | Tê roscável 3" | 6322 | un | 2 | 0 | 15.5% | 0 | 0 | 0
3.3.8 | Tubo com rosca L=1000mm 3" | Cotação | un | 4 | 0 | 15.5% | 0 | 0 | 0
3.3.9 | Tubo com rosca L=2200mm 3" | Cotação | un | 1 | 0 | 15.5% | 0 | 0 | 0
3.4 | Materiais em PVC |  |  |  | 0 |  | 0 |  | 0
3.4.1 | Extremidade je pba DN50 | 3068 | un | 2 | 0 | 15.5% | 0 | 0 | 0
3.4.2 | Extremidade je pf pba DN75 | 3074 | un | 2 | 0 | 15.5% | 0 | 0 | 0
3.4.3 | Extremidade je, pba DN100 | 3076 | un | 2 | 0 | 15.5% | 0 | 0 | 0
3.4.4 | Extremidade junta elástica bolsa/flange DN75 | Cotação | un | 1 | 0 | 15.5% | 0 | 0 | 0
3.4.5 | Joelho 90° soldável DN32 | 3501 | un | 8 | 0 | 15.5% | 0 | 0 | 0
3.4.6 | Joelho 90° soldável DN40 | 3502 | un | 8 | 0 | 15.5% | 0 | 0 | 0
3.4.7 | Ligação flangeada DN40 | Cotação | un | 4 | 0 | 15.5% | 0 | 0 | 0
3.4.8 | Registro esfera soldável DN32 | 11675 | un | 4 | 0 | 15.5% | 0 | 0 | 0
3.4.9 | Registro esfera soldável DN40 | 11676 | un | 4 | 0 | 15.5% | 0 | 0 | 0
3.4.10 | Tê com bolsas p/ pba DN100 | 7082 | un | 1 | 0 | 15.5% | 0 | 0 | 0
3.4.11 | Tê soldável DN32 | 7141 | un | 2 | 0 | 15.5% | 0 | 0 | 0
3.4.12 | Tubo c/ flange e ponta L=100mm DN40 | 9874+3259 | un | 6 | 0 | 15.5% | 0 | 0 | 0
3.4.13 | Tubo c/ pontas L=1000mm DN32 | 9869 | un | 5 | 0 | 15.5% | 0 | 0 | 0
3.4.14 | Tubo c/ pontas L=1000mm DN40 | 9874 | un | 8 | 0 | 15.5% | 0 | 0 | 0
3.4.15 | Tubo esgoto com pontas L=1000mm DN75 | 9839 | un | 1 | 0 | 15.5% | 0 | 0 | 0
3.4.16 | Tubo jei pba DN100 | 12592 | m | 8 | 0 | 15.5% | 0 | 0 | 0
3.4.17 | Tubo ponta e bolsa L=1300mm DN32 | Adapt. 9869 | un | 2 | 0 | 15.5% | 0 | 0 | 0
3.5 | Equipamentos |  |  |  | 0 |  | 0 |  | 0
3.5.1 | Bomba dosadora Qmáx 75,7 l/h | Cotação | un | 2 | 0 | 15.5% | 0 | 0 | 0
3.5.2 | Bomba helicoidal de cavidade progressiva Q=8,6 l/s, AMT= 5mca, P=15cv | Cotação | un | 1 | 0 | 15.5% | 0 | 0 | 0
3.5.3 | Bomba p/ lavagem das centrífugas motor 0,5cv | 10575 | un | 1 | 0 | 15.5% | 0 | 0 | 0
3.5.4 | Centrífugas p/ desidratação de lodo, cap. 15m3/h | Cotação | un | 1 | 0 | 15.5% | 0 | 0 | 0
3.5.5 | Guarda-corpo pultrudado | Cotação | un | 20 | 0 | 15.5% | 0 | 0 | 0
3.5.6 | Misturador submersível p/ homogeinização do tanque 8,5x8,5m | Cotação | un | 1 | 0 | 15.5% | 0 | 0 | 0
3.5.7 | Misturador vertical | Cotação | un | 1 | 0 | 15.5% | 0 | 0 | 0
3.5.8 | Monovia perfil "I" cap. 1ton L=9,35m | Cotação | un | 1 | 0 | 15.5% | 0 | 0 | 0
3.5.9 | Monovia perfil "I" cap. 2ton L=11,00m | Cotação | un | 1 | 0 | 15.5% | 0 | 0 | 0
3.5.10 | Passarela metálica 0,80x0,70m | Cotação | un | 16 | 0 | 15.5% | 0 | 0 | 0
3.5.11 | Talha e trole eletrico, capacidade 1ton. h=5,00m | Cotação | un | 1 | 0 | 15.5% | 0 | 0 | 0
3.5.12 | Talha e trole eletrico, capacidade 2ton. h=6,70m | Cotação | un | 1 | 0 | 15.5% | 0 | 0 | 0
3.5.13 | Tanque vertical de fundo plano: DI=1,20m h=1,77m | Cotação | un | 2 | 0 | 15.5% | 0 | 0 | 0
3.6 | Instalação e Montagem |  |  |  | 0 |  | 0 |  | 0
3.6.1 | Instalação e montagem de materiais em ferro fundido | Composição | eq | 1 | 0 | 24% | 0 | 0 | 0
3.6.2 | Instalação e montagem de materiais em aço carbono | Composição | eq | 1 | 0 | 24% | 0 | 0 | 0
3.6.3 | Instalação e montagem de materiais em FºGº | Composição | eq | 1 | 0 | 24% | 0 | 0 | 0
3.6.4 | Instalação e montagem de materiais em PVC | Composição | eq | 1 | 0 | 24% | 0 | 0 | 0
3.6.5 | Instalação e montagem de grupo motor bomba | Composição | eq | 1 | 0 | 24% | 0 | 0 | 0
3.6.6 | Instalação e montagem de equipamentos | Composição | eq | 1 | 0 | 24% | 0 | 0 | 0
[7 empty] | 0 | 0 | 0
X | CASA DOS SOPRADORES | [5 empty] | 0 | 0 | 0
1 | Obra Civil | [5 empty] | 0 |  | 0
1.1 | Lastro de brita | 6514 | m³ | 26.19 | 0 | 24% | 0 | 0 | 0
1.2 | Lastro de concreto - e=5cm | 73907/003 | m² | 244.4 | 0 | 24% | 0 | 0 | 0
1.3 | Forma de pilares retangulares e estruturas sImilares em chapa de madeira compensada plastificada, 10 utilizações | 92431 | m² | 664 | 0 | 24% | 0 | 0 | 0
1.4 | Armação de uma estrutura convencional de concreto armado, utilizando aço ca-60 de 5.0 mm | 92784 | kg | 233 | 0 | 24% | 0 | 0 | 0
1.5 | Armação de uma estrutura convencional de concreto armado, utilizando aço ca-50 de 6.3 mm | 92785 | kg | 2332 | 0 | 24% | 0 | 0 | 0
1.6 | Armação de uma estrutura convencional de concreto armado, utilizando aço ca-50 de 8.0 mm | 92786 | kg | 1199 | 0 | 24% | 0 | 0 | 0
1.7 | Armação de uma estrutura convencional de concreto armado, utilizando aço ca-50 de 10.0 mm | 92787 | kg | 615 | 0 | 24% | 0 | 0 | 0
1.8 | Armação de uma estrutura convencional de concreto armado, utilizando aço ca-50 de 12.5 mm | 92788 | kg | 798 | 0 | 24% | 0 | 0 | 0
1.9 | Armação de uma estrutura convencional de concreto armado, utilizando aço ca-50 de 16.0 mm | 92789 | kg | 1019 | 0 | 24% | 0 | 0 | 0
1.10 | Armação de uma estrutura convencional de concreto armado, utilizando aço ca-50 de 20.0 mm | 92790 | kg | 281 | 0 | 24% | 0 | 0 | 0
1.11 | Concreto usinado 20 Mpa, inclusive lançamento e adensamento | 92725 | m³ | 3.61 | 0 | 24% | 0 | 0 | 0
1.12 | Concreto usinado 30 Mpa, inclusive lançamento e adensamento | Composição | m³ | 102.63 | 0 | 24% | 0 | 0 | 0
1.13 | Estaca pré-moldada de concreto 26x26cm, comprimento total cravado até 5m. | CPU-EST3 | m | 180 | 0 | 24% | 0 | 0 | 0
1.14 | Estaca pré-moldada de concreto 26x26cm, comprimento total cravado acima de 5m até 12m. | CPU-EST4 | m | 180 | 0 | 24% | 0 | 0 | 0
1.15 | Impermeabilização com manta asflatíca, inclusa aplicação | 73753/001 | m² | 174.6 | 0 | 24% | 0 | 0 | 0
1.16 | Piso de cimento alisado | 73465 | m² | 192.47 | 0 | 24% | 0 | 0 | 0
1.17 | Alvenaria de vedação com blocos cerâmicos 9x19x19cm, inclusive argamassa de assentamento | 87503 | m² | 651.16 | 0 | 24% | 0 | 0 | 0
1.18 | Chapisco em paredes, traço 1:4 | 87889 | m² | 689 | 0 | 24% | 0 | 0 | 0
1.19 | Massa única, para recebimento de pintura, em argamassa traço 1:2:8 | 87529 | m² | 689 | 0 | 24% | 0 | 0 | 0
1.20 | Pintura com tinta latez acrilica, duas demãos | 88489 | m² | 742.05 | 0 | 24% | 0 | 0 | 0
1.21 | Estrutura de madeira para telha estrutural | 92566 | m² | 230.49 | 0 | 24% | 0 | 0 | 0
1.22 | Telha estrutural tipo kalhetão | 94218 | m² | 230.49 | 0 | 24% | 0 | 0 | 0
1.23 | Cumeeira para telha tipo kalhetão | 94451 | un | 94 | 0 | 24% | 0 | 0 | 0
1.24 | Porta em aluminio chapa corrugada, com guarnição | 91338 | m² | 11.96 | 0 | 24% | 0 | 0 | 0
1.25 | Janela de aluminio tipo veneziana, sem bandeira | 94569 | m² | 2.4 | 0 | 24% | 0 | 0 | 0
1.26 | Janela fixa de alumínio para vidro | 85010 | m² | 20.16 | 0 | 24% | 0 | 0 | 0
1.27 | Vidro liso comum, transparente, espessura de 4mm | 72117 | m² | 16.8 | 0 | 24% | 0 | 0 | 0
1.28 | Guarda corpo metálico | 84862 | m | 30 | 0 | 24% | 0 | 0 | 0
2 | Materiais e Equipamentos |  |  |  | 0 |  | 0 |  | 0
2.1 | Materiais em FoFo |  |  |  | 0 |  | 0 |  | 0
2.1.1 | Flange cego DN400 | Cotação | un | 1 | 0 | 15.5% | 0 | 0 | 0
2.1.2 | Toco c/ flanges, PN-10 DN400 L=250mm | Cotação | un | 4 | 0 | 15.5% | 0 | 0 | 0
2.1.3 | Válvula borboleta PN-10 DN400 | Cotação | un | 4 | 0 | 15.5% | 0 | 0 | 0
2.2 | Materiais em Aço Inóx |  |  |  | 0 |  | 0 |  | 0
2.2.1 | Curva de 90°, PN-10 DN1000 | Cotação | un | 1 | 0 | 15.5% | 0 | 0 | 0
2.2.2 | Curva de 90°, PN-10 DN600 | Cotação | un | 1 | 0 | 15.5% | 0 | 0 | 0
2.2.3 | Redução concêntrica, PN-10 DN1000x600 | Cotação | un | 1 | 0 | 15.5% | 0 | 0 | 0
2.2.4 | Tê c/ pontas, PN-10 DN1000x400 | Cotação | un | 4 | 0 | 15.5% | 0 | 0 | 0
2.2.5 | Tê c/ pontas, PN-10 DN1000x1000 | Cotação | un | 1 | 0 | 15.5% | 0 | 0 | 0
2.2.6 | Tubo c/ flange e ponta, L=1300mm DN400 | Cotação | un | 4 | 0 | 15.5% | 0 | 0 | 0
2.2.7 | Tubo c/ pontas, L=1000mm DN1000 | Cotação | un | 2 | 0 | 15.5% | 0 | 0 | 0
2.2.8 | Tubo c/ pontas, L=2200mm DN1000 | Cotação | un | 3 | 0 | 15.5% | 0 | 0 | 0
2.3 | Equipamentos |  |  |  | 0 |  | 0 |  | 0
2.3.1 | Escada metálica 5 degraus | Cotação | un | 1 | 0 | 15.5% | 0 | 0 | 0
2.3.2 | Passarela metálica 1,10x3,74m | Cotação | un | 3 | 0 | 15.5% | 0 | 0 | 0
2.3.3 | Ponte rolante, incluso talha e montagem, Cap. 3,5t L=8,50m | Cotação | un | 1 | 0 | 15.5% | 0 | 0 | 0
2.3.4 | Sopradores - capacidade 245 m3/h | Cotação | un | 2 | 0 | 15.5% | 0 | 0 | 0
2.3.5 | Ventilador / exaustor, cap. 11400m3/h, rotação 1150 rpm | Cotação | un | 2 | 0 | 15.5% | 0 | 0 | 0
2.4 | Instalação e Montagem |  |  |  | 0 |  | 0 |  | 0
2.4.1 | Instalação e montagem de materiais em ferro fundido | Composição | eq | 1 | 0 | 24% | 0 | 0 | 0
2.4.2 | Instalação e montagem de materiais em aço inóx | Composição | eq | 1 | 0 | 24% | 0 | 0 | 0
2.4.3 | Instalação e montagem de válvulas | Composição | eq | 1 | 0 | 24% | 0 | 0 | 0
2.4.4 | Instalação e montagem de equipamentos | Composição | eq | 1 | 0 | 24% | 0 | 0 | 0
[7 empty] | 0 | 0 | 0
XI | ELEVATÓRIA DE ÁGUA DO FILTRADO | [5 empty] | 0 | 0 | 0
1 | Movimento de terra | [5 empty] | 0 |  | 0
1.1 | Escavação mecanizada de vala com prof. até 1,5 m, com escavadeira, em solo de 1a categoria, locais com baixo nível de interferência | 90091 | m³ | 53.66 | 0 | 24% | 0 | 0 | 0
1.2 | Escavação mecanizada de vala com prof. maior que 1,5 m e até 3,0 m, com escavadeira hidráulica, em solo de 1a categoria, locais com baixo nível de interferência. | 90092 | m³ | 51.87 | 0 | 24% | 0 | 0 | 0
1.5 | Escoramento contínuo de madeira | CPU-ESC1 | m² | 70.8 | 0 | 24% | 0 | 0 | 0
1.6 | Reaterro manual de valas com compactação mecanizada | 93382 | m³ | 91.08 | 0 | 24% | 0 | 0 | 0
1.7 | Esgotamento com moto-bomba | 73891/001 | h | 480 | 0 | 24% | 0 | 0 | 0
1.8 | Carga e Descarga de solo, carregamento mecânico | 74010/001 | m³ | 14.45 | 0 | 24% | 0 | 0 | 0
1.9 | Transporte de material em caminhão basculante (DMT=10km) | 72881 | m³xkm | 187.85 | 0 | 24% | 0 | 0 | 0
2 | Obra Civil |  |  |  | 0 |  | 0 |  | 0
2.1 | Lastro de brita | 6514 | m³ | 1 | 0 | 24% | 0 | 0 | 0
2.2 | Lastro de concreto - e=5cm | 73907/003 | m² | 35.8 | 0 | 24% | 0 | 0 | 0
2.3 | Forma de pilares retangulares e estruturas sImilares em chapa de madeira compensada plastificada, 10 utilizações | 92431 | m² | 38.06 | 0 | 24% | 0 | 0 | 0
2.4 | Armação de uma estrutura convencional de concreto armado, utilizando aço ca-60 de 5.0 mm | 92784 | kg | 25 | 0 | 24% | 0 | 0 | 0
2.5 | Armação de uma estrutura convencional de concreto armado, utilizando aço ca-50 de 6.3 mm | 92785 | kg | 105 | 0 | 24% | 0 | 0 | 0
2.6 | Armação de uma estrutura convencional de concreto armado, utilizando aço ca-50 de 8.0 mm | 92786 | kg | 558 | 0 | 24% | 0 | 0 | 0
2.7 | Armação de uma estrutura convencional de concreto armado, utilizando aço ca-50 de 10.0 mm | 92787 | kg | 70 | 0 | 24% | 0 | 0 | 0
2.8 | Concreto usinado 30 Mpa, inclusive lançamento e adensamento | Composição | m³ | 7.8 | 0 | 24% | 0 | 0 | 0
2.9 | Estaca pré-moldada de concreto 20x20cm, comprimento total cravado até 5m. | CPU-EST1 | m | 48 | 0 | 24% | 0 | 0 | 0
2.10 | Estaca pré-moldada de concreto 20x20cm, comprimento total cravado acima de 5m até 12m. | CPU-EST2 | m | 48 | 0 | 24% | 0 | 0 | 0
2.11 | Impermeabilização com pintura a base de resina epoxi | 73872/001 | m² | 41.56 | 0 | 24% | 0 | 0 | 0
3 | Materiais e Equipamentos |  |  |  | 0 |  | 0 |  | 0
3.1 | Materiais em FoFo |  |  |  | 0 |  | 0 |  | 0
3.1.1 | Curva 45° c/ flanges, PN10, DN100 | Cotação | un | 1 | 0 | 15.5% | 0 | 0 | 0
3.1.2 | Curva 90° c/ flanges, PN10, DN100 | Cotação | un | 2 | 0 | 15.5% | 0 | 0 | 0
3.1.3 | Junção c/ flanges, PN10, DN100x100 | Cotação | un | 1 | 0 | 15.5% | 0 | 0 | 0
3.1.4 | Junta de desmontagem, PN10, DN100 | Cotação | un | 2 | 0 | 15.5% | 0 | 0 | 0
3.1.5 | Registro de gaveta c/ flanges, PN10, DN100 | Cotação | un | 2 | 0 | 15.5% | 0 | 0 | 0
3.1.6 | Tampa p/ registro articulado, redonda DN100 | Cotação | un | 2 | 0 | 15.5% | 0 | 0 | 0
3.1.7 | Toco c/ flanges, PN10, DN100, L=250 mm | Cotação | un | 2 | 0 | 15.5% | 0 | 0 | 0
3.1.8 | Toco c/ flanges, PN10, DN100, L=500 mm | Cotação | un | 2 | 0 | 15.5% | 0 | 0 | 0
3.1.9 | Tubo c/ flange e ponta DN100 L=500 mm | Cotação | un | 1 | 0 | 15.5% | 0 | 0 | 0
3.1.10 | Tubo c/ flanges, PN10, DN100, L=1400 mm | Cotação | un | 2 | 0 | 15.5% | 0 | 0 | 0
3.1.11 | Tubo c/ flanges, PN10, DN100, L=400 mm | Cotação | un | 1 | 0 | 15.5% | 0 | 0 | 0
3.1.12 | Tubo c/ flanges, PN10, DN100, L=900 mm | Cotação | un | 2 | 0 | 15.5% | 0 | 0 | 0
3.1.13 | Válvula de retenção portinhola única, PN10, DN100 | Cotação | un | 2 | 0 | 15.5% | 0 | 0 | 0
3.2 | Materiais em Aço |  |  |  | 0 |  | 0 |  | 0
3.2.1 | Redução concêntrica c/ flanges, DN100x80 | Cotação | un | 2 | 0 | 15.5% | 0 | 0 | 0
3.2.2 | Tubo c/ flanges e anel de engaste, PN10, DN100, L=500 mm | Cotação | un | 2 | 0 | 15.5% | 0 | 0 | 0
3.3 | Materiais em PVC |  |  |  | 0 |  | 0 |  | 0
3.3.1 | Tubo cilíndrico DN80 L=400 mm | 9872 | un | 1 | 0 | 15.5% | 0 | 0 | 0
3.4 | Equipamentos |  |  |  | 0 |  | 0 |  | 0
3.4.1 | Bomba submersível centrífuga com acessórios para instalação, Q=7,4 l/s, AMT=10 mca, P=2,5 CV | Cotação | un | 2 | 0 | 15.5% | 0 | 0 | 0 |  |  |  | 3351
3.5 | Instalação e Montagem |  |  |  | 0 |  | 0 |  | 0
3.5.1 | Instalação e montagem de materiais em ferro fundido | Composição | eq | 1 | 0 | 24% | 0 | 0 | 0
3.5.2 | Instalação e montagem de materiais em aço carbono | Composição | eq | 1 | 0 | 24% | 0 | 0 | 0
3.5.3 | Instalação e montagem de válvulas | Composição | eq | 1 | 0 | 24% | 0 | 0 | 0
3.5.4 | Instalação e montagem de grupo motor bomba | Composição | eq | 1 | 0 | 24% | 0 | 0 | 0
[5 empty] | 0 |  | 0 | 0 | 0
XII | ELEVATÓRIA DE LODO ADENSADO |  |  |  | 0 |  | 0 | 0 | 0
1 | Movimento de terra |  |  |  | 0 |  | 0 |  | 0
1.1 | Escavação mecanizada de vala com prof. até 1,5 m, com escavadeira, em solo de 1a categoria, locais com baixo nível de interferência | 90091 | m³ | 51.28 | 0 | 24% | 0 | 0 | 0
1.2 | Escavação mecanizada de vala com prof. maior que 1,5 m e até 3,0 m, com escavadeira hidráulica, em solo de 1a categoria, locais com baixo nível de interferência. | 90092 | m³ | 46.15 | 0 | 24% | 0 | 0 | 0
1.3 | Escoramento contínuo de madeira | CPU-ESC1 | m² | 67 | 0 | 24% | 0 | 0 | 0
1.4 | Reaterro manual de valas com compactação mecanizada | 93382 | m³ | 83.85 | 0 | 24% | 0 | 0 | 0
1.5 | Esgotamento com moto-bomba | 73891/001 | h | 480 | 0 | 24% | 0 | 0 | 0
1.6 | Carga e Descarga de solo, carregamento mecânico | 74010/001 | m³ | 13.58 | 0 | 24% | 0 | 0 | 0
1.7 | Transporte de material em caminhão basculante (DMT=10km) | 72881 | m³xkm | 176.54 | 0 | 24% | 0 | 0 | 0
2 | Obra Civil |  |  |  | 0 |  | 0 |  | 0
2.1 | Lastro de brita | 6514 | m³ | 1 | 0 | 24% | 0 | 0 | 0
2.2 | Lastro de concreto - e=5cm | 73907/003 | m² | 9.6 | 0 | 24% | 0 | 0 | 0
2.3 | Concreto usinado 20 Mpa, inclusive lançamento e adensamento | 92725 | m³ | 1.29 | 0 | 24% | 0 | 0 | 0
2.4 | Concreto usinado 30 Mpa, inclusive lançamento e adensamento | Composição | m³ | 7.8 | 0 | 24% | 0 | 0 | 0
2.5 | Forma de pilares retangulares e estruturas sImilares em chapa de madeira compensada plastificada, 10 utilizações | 92431 | m² | 38.06 | 0 | 24% | 0 | 0 | 0
2.6 | Armação de uma estrutura convencional de concreto armado, utilizando aço ca-60 de 5.0 mm | 92784 | kg | 21 | 0 | 24% | 0 | 0 | 0
2.7 | Armação de uma estrutura convencional de concreto armado, utilizando aço ca-50 de 6.3 mm | 92785 | kg | 74 | 0 | 24% | 0 | 0 | 0
2.8 | Armação de uma estrutura convencional de concreto armado, utilizando aço ca-50 de 8.0 mm | 92786 | kg | 691 | 0 | 24% | 0 | 0 | 0
2.9 | Armação de uma estrutura convencional de concreto armado, utilizando aço ca-50 de 10.0 mm | 92787 | kg | 75 | 0 | 24% | 0 | 0 | 0
2.10 | Estaca pré-moldada de concreto 20x20cm, comprimento total cravado até 5m. | CPU-EST1 | m | 48 | 0 | 24% | 0 | 0 | 0
2.11 | Estaca pré-moldada de concreto 20x20cm, comprimento total cravado acima de 5m até 12m. | CPU-EST2 | m | 48 | 0 | 24% | 0 | 0 | 0
2.12 | Impermeabilização com pintura a base de resina epoxi | 73872/001 | m² | 38.12 | 0 | 24% | 0 | 0 | 0
3 | Materiais e Equipamentos |  |  |  | 0 |  | 0 |  | 0
3.1 | Materiais em FoFo |  |  |  | 0 |  | 0 |  | 0
3.1.1 | Curva de 45° c/ flanges, PN10, DN80 | Cotação | un | 1 | 0 | 15.5% | 0 | 0 | 0
3.1.2 | Curva de 90° c/ flanges, PN10, DN80 | Cotação | un | 2 | 0 | 15.5% | 0 | 0 | 0
3.1.3 | Junção c/ flanges, PN10, DN80x80 | Cotação | un | 1 | 0 | 15.5% | 0 | 0 | 0
3.1.4 | Registro de gaveta c/ flanges, PN10, DN80 | Cotação | un | 2 | 0 | 15.5% | 0 | 0 | 0
3.1.5 | Tubo c/ flange e ponta, PN10, DN80, L=500 mm | Cotação | un | 1 | 0 | 15.5% | 0 | 0 | 0
3.1.6 | Tubo c/ flanges, PN10, DN80, L=1300 mm | Cotação | un | 2 | 0 | 15.5% | 0 | 0 | 0
3.1.7 | Tubo c/ flanges, PN10, DN80, L=470 mm | Cotação | un | 1 | 0 | 15.5% | 0 | 0 | 0
3.1.8 | Tubo c/ flanges, PN10, DN80, L=510 mm | Cotação | un | 1 | 0 | 15.5% | 0 | 0 | 0
3.1.9 | Tubo c/ flanges, PN10, DN80, L=750 mm | Cotação | un | 2 | 0 | 15.5% | 0 | 0 | 0
3.1.10 | Válvula de retenção portinhola única, PN10, DN80 | Cotação | un | 2 | 0 | 15.5% | 0 | 0 | 0
3.2 | Materiais em Aço |  |  |  | 0 |  | 0 |  | 0
3.2.1 | Curva de 90° c/ flanges, PN10, DN50 | Cotação | un | 2 | 0 | 15.5% | 0 | 0 | 0
3.2.2 | Flange roscável, DN 2'' | Cotação | un | 2 | 0 | 15.5% | 0 | 0 | 0
3.2.3 | Nípel roscável, DN 2" | Cotação | un | 2 | 0 | 15.5% | 0 | 0 | 0
3.2.4 | Redução concêntrica c/ flanges, DN50x80 | Cotação | un | 2 | 0 | 15.5% | 0 | 0 | 0
3.2.5 | Tubo c/ flanges e anel de engaste, PN10, DN80, L=700 mm | Cotação | un | 2 | 0 | 15.5% | 0 | 0 | 0
3.3 | Equipamentos |  |  |  | 0 |  | 0 |  | 0
3.3.1 | Bomba submersível Q=5,0 l/s, AMT=8,0 mca, P=2 CV | Cotação | un | 2 | 0 | 15.5% | 0 | 0 | 0
3.3.2 | Guindaste giratório de coluna cap. 500kg | Cotação | un | 1 | 0 | 15.5% | 0 | 0 | 0
3.3.3 | Talha manual - capacidade 500 kg h=4,50m | Cotação | un | 1 | 0 | 15.5% | 0 | 0 | 0
3.4 | Instalação e Montagem |  |  |  | 0 |  | 0 |  | 0
3.4.1 | Instalação e montagem de materiais em ferro fundido | Composição | eq | 1 | 0 | 24% | 0 | 0 | 0
3.4.2 | Instalação e montagem de materiais em aço carbono | Composição | eq | 1 | 0 | 24% | 0 | 0 | 0
3.4.3 | Instalação e montagem de válvulas | Composição | eq | 1 | 0 | 24% | 0 | 0 | 0
3.4.4 | Instalação e montagem de grupo motor bomba | Composição | eq | 1 | 0 | 24% | 0 | 0 | 0
3.4.5 | Instalação e montagem de equipamentos | Composição | eq | 1 | 0 | 24% | 0 | 0 | 0
[5 empty] | 0 |  | 0 | 0 | 0
XIII | TRATAMENTO QUÍMICO |  |  |  | 0 |  | 0 | 0 | 0
1 | Obra Civil |  |  |  | 0 |  | 0 |  | 0
1.1 | Lastro de brita | 6514 | m³ | 8.93 | 0 | 24% | 0 | 0 | 0
1.2 | Lastro de concreto - e=5cm | 73907/003 | m² | 83.4 | 0 | 24% | 0 | 0 | 0
1.3 | Forma de pilares retangulares e estruturas sImilares em chapa de madeira compensada plastificada, 10 utilizações | 92431 | m² | 155.4 | 0 | 24% | 0 | 0 | 0
1.4 | Armação de uma estrutura convencional de concreto armado, utilizando aço ca-60 de 5.0 mm | 92784 | kg | 158 | 0 | 24% | 0 | 0 | 0
1.5 | Armação de uma estrutura convencional de concreto armado, utilizando aço ca-50 de 6.3 mm | 92785 | kg | 97 | 0 | 24% | 0 | 0 | 0
1.6 | Armação de uma estrutura convencional de concreto armado, utilizando aço ca-50 de 8.0 mm | 92786 | kg | 319 | 0 | 24% | 0 | 0 | 0
1.7 | Armação de uma estrutura convencional de concreto armado, utilizando aço ca-50 de 10.0 mm | 92787 | kg | 228 | 0 | 24% | 0 | 0 | 0
1.8 | Armação de uma estrutura convencional de concreto armado, utilizando aço ca-50 de 12.5 mm | 92788 | kg | 392 | 0 | 24% | 0 | 0 | 0
1.9 | Armação de uma estrutura convencional de concreto armado, utilizando aço ca-50 de 16.0 mm | 92789 | kg | 46 | 0 | 24% | 0 | 0 | 0
1.10 | Concreto usinado 30 Mpa, inclusive lançamento e adensamento | Composição | m³ | 34.9 | 0 | 24% | 0 | 0 | 0
1.11 | Estaca pré-moldada de concreto 20x20cm, comprimento total cravado até 5m. | CPU-EST1 | m | 150 | 0 | 24% | 0 | 0 | 0
1.12 | Estaca pré-moldada de concreto 20x20cm, comprimento total cravado acima de 5m até 12m. | CPU-EST2 | m | 150 | 0 | 24% | 0 | 0 | 0
1.13 | Piso de cimento com acabamento liso, espessura de 1,5cm, traço 1:3 | 73991/002 | m² | 42 | 0 | 24% | 0 | 0 | 0
1.14 | Alvenaria de vedação com blocos cerâmicos 9x19x19cm, inclusive argamassa de assentamento | 87503 | m² | 38.76 | 0 | 24% | 0 | 0 | 0
1.15 | Chapisco em paredes, traço 1:4 | 87889 | m² | 138.48 | 0 | 24% | 0 | 0 | 0
1.16 | Massa única, para recebimento de pintura, em argamassa traço 1:2:8 | 87529 | m² | 138.48 | 0 | 24% | 0 | 0 | 0
1.17 | Pintura com tinta latez acrilica, duas demãos | 88489 | m² | 138.48 | 0 | 24% | 0 | 0 | 0
1.18 | Estrutura de madeira para telha estrutural | 92566 | m² | 32.71 | 0 | 24% | 0 | 0 | 0
1.19 | Cobertura com telha de fibrocimento | 94207 | m² | 32.71 | 0 | 24% | 0 | 0 | 0
2 | Materiais e Equipamentos |  |  |  | 0 |  | 0 |  | 0
2.1 | Materiais em PVC |  |  |  | 0 |  | 0 |  | 0
2.1.1 | Cap, soldável DN32 | 1189 | un | 1 | 0 | 15.5% | 0 | 0 | 0
2.1.2 | Cruzeta, soldável DN32 | Cotação | un | 2 | 0 | 15.5% | 0 | 0 | 0
2.1.3 | Curva de 90°, soldável DN50 | 1930 | un | 2 | 0 | 15.5% | 0 | 0 | 0
2.1.4 | Flange de descarga DN32 | 3258 | un | 2 | 0 | 15.5% | 0 | 0 | 0
2.1.5 | Flange de sucção DN50 | 3260 | un | 2 | 0 | 15.5% | 0 | 0 | 0
2.1.6 | Tê, soldável DN32 | 7141 | un | 1 | 0 | 15.5% | 0 | 0 | 0
2.1.7 | Tubo soldável DN32 | 9869 | m | 4 | 0 | 15.5% | 0 | 0 | 0
2.1.8 | Tubo soldável DN50 | 9875 | m | 2 | 0 | 15.5% | 0 | 0 | 0
2.1.9 | Válvula esfera DN50 | 11677 | un | 2 | 0 | 15.5% | 0 | 0 | 0
2.1.10 | Válvula esfera DN32 | 11675 | un | 9 | 0 | 15.5% | 0 | 0 | 0
2.2 | Materiais em PP |  |  |  | 0 |  | 0 |  | 0
2.2.1 | Curva 90° c/ bolsas DN25 | Cotação | un | 9 | 0 | 15.5% | 0 | 0 | 0
2.2.2 | Curva 90° soldável DN75 | Cotação | un | 10 | 0 | 15.5% | 0 | 0 | 0
2.2.3 | Flange com solda e rosca DN40 | Cotação | un | 2 | 0 | 15.5% | 0 | 0 | 0
2.2.4 | Flange com solda e rosca DN75 | Cotação | un | 4 | 0 | 15.5% | 0 | 0 | 0
2.2.5 | Flange com solda e rosca DN32 | Cotação | un | 3 | 0 | 15.5% | 0 | 0 | 0
2.2.6 | Flange com solda e rosca DN25 | Cotação | m | 12 | 0 | 15.5% | 0 | 0 | 0
2.2.7 | Luva de ampliação DN40X75 | Cotação | un | 2 | 0 | 15.5% | 0 | 0 | 0
2.2.8 | Registro de esfera soldável DN75 | Cotação | un | 4 | 0 | 15.5% | 0 | 0 | 0
2.2.9 | Tubo soldável DN75 | Cotação | m | 15 | 0 | 15.5% | 0 | 0 | 0
2.2.10 | Tubo soldável L=0,15m DN40 | Cotação | un | 2 | 0 | 15.5% | 0 | 0 | 0
2.3 | Equipamentos |  |  |  | 0 |  | 0 |  | 0
2.3.1 | Bomba dosadora diafrágma eletrônica Q=0,02 e 0,005l/s, AMT=6m.c.a | Cotação | un | 3 | 0 | 15.5% | 0 | 0 | 0
2.3.2 | Bomba de transferência de coagulantes Q=20m3/h, AMT=9,0m, P=1cv | Cotação | un | 2 | 0 | 15.5% | 0 | 0 | 0
2.3.3 | Tanque interfibra, volume 3m3 | Cotação | un | 2 | 0 | 15.5% | 0 | 0 | 0
2.4 | Instalação e Montagem |  |  |  | 0 |  | 0 |  | 0
2.4.1 | Instalação e montagem de materiais em PVC | Composição | eq | 1 | 0 | 24% | 0 | 0 | 0
2.4.2 | Instalação e montagem de materiais em PP | Composição | eq | 1 | 0 | 24% | 0 | 0 | 0
2.4.3 | Instalação e montagem de grupo motor bomba | Composição | eq | 1 | 0 | 24% | 0 | 0 | 0
2.4.4 | Instalação e montagem de equipamentos | Composição | eq | 1 | 0 | 24% | 0 | 0 | 0
[5 empty] | 0 |  | 0 | 0 | 0
XIV | INSTALAÇÕES ELÉTRICAS |  |  |  | 0 |  | 0 | 0 | 0
1 | Extensão de Rede |  |  |  | 0 |  | 0 |  | 0
1.1 | Arruela quadrada Ø 18 mm galvanizada | 379 | un | 34 | 0 | 15.5% | 0 | 0 | 0
1.2 | Arruela quadrada Ø 21 mm galvanizada | Cotação | un | 30 | 0 | 15.5% | 0 | 0 | 0
1.3 | Cabo de alumínio, seção 1/0 CA | 25004 | kg | 150 | 0 | 15.5% | 0 | 0 | 0
1.4 | Chave fusível unipolar, classe 25 kV, 300 A, base tipo "C" | Cotação | un | 3 | 0 | 15.5% | 0 | 0 | 0
1.5 | Cinta de aço para poste de concreto | 12327 | un | 14 | 0 | 15.5% | 0 | 0 | 0
1.6 | Cruzeta de madeira de lei tratada 115x90x2.600mm | 10510 | un | 10 | 0 | 15.5% | 0 | 0 | 0
1.7 | Elo fusível de distribuição, tipo 100 K | 5047 | un | 3 | 0 | 15.5% | 0 | 0 | 0
1.8 | Isolador de porcelana marrom tipo pino 15 kV | 3406 | un | 30 | 0 | 15.5% | 0 | 0 | 0
1.9 | Parafuso de máquina 16x125 mm | 430 | un | 20 | 0 | 15.5% | 0 | 0 | 0
1.10 | Parafuso de máquina 16x450 mm | 428 | un | 6 | 0 | 15.5% | 0 | 0 | 0
1.11 | Parafuso francês 16x150 mm | 436 | un | 10 | 0 | 15.5% | 0 | 0 | 0
1.12 | Parafuso francês 16x45 mm | 442 | un | 10 | 0 | 15.5% | 0 | 0 | 0
1.13 | Pára-raios tipo válvula, 10 kA, 12 kV | 4276 | un | 3 | 0 | 15.5% | 0 | 0 | 0
1.14 | Pino de cruzeta 15 kV em aço zincado | 14147 | un | 30 | 0 | 15.5% | 0 | 0 | 0
1.15 | Porca para parafuso Ø 16 mm | 421 | un | 12 | 0 | 15.5% | 0 | 0 | 0
1.16 | Poste de concreto de 11m de comprimento e 10 kN no topo | 5055 | un | 3 | 0 | 15.5% | 0 | 0 | 0
1.17 | Poste de concreto de 11m de comprimento e 4 kN no topo | 5055 | un | 4 | 0 | 15.5% | 0 | 0 | 0
1.18 | Sela para cruzeta em aço zincado a fogo | Cotação | un | 10 | 0 | 15.5% | 0 | 0 | 0
2 | Subestação Transformadora |  |  |  | 0 |  | 0 |  | 0
2.1 | Arruela para eletroduto de Ø 1 1/2" | 39212 | un | 10 | 0 | 15.5% | 0 | 0 | 0
2.2 | Arruela para eletroduto de Ø 4" | 39216 | un | 25 | 0 | 15.5% | 0 | 0 | 0
2.3 | Barramento em vergalhão Ø 3/8" | Cotação | un | 30 | 0 | 15.5% | 0 | 0 | 0
2.4 | Bloco aut. de ilum. emerg. com duas lâmpadas 11W e autonomia para 2h | Cotação | un | 1 | 0 | 15.5% | 0 | 0 | 0
2.5 | Bucha de nylon tipo S8 | 4376 | un | 50 | 0 | 15.5% | 0 | 0 | 0
2.6 | Bucha para eletroduto de Ø 1 1/2" | 853 | un | 10 | 0 | 15.5% | 0 | 0 | 0
2.7 | Bucha para eletroduto de Ø 4" | 845 | un | 21 | 0 | 15.5% | 0 | 0 | 0
2.8 | Cabo de cobre nu seção 25 mm² | 868 | kg | 5 | 0 | 15.5% | 0 | 0 | 0
2.9 | Cabo de cobre nu seção 95 mm² | 865 | kg | 20 | 0 | 15.5% | 0 | 0 | 0
2.10 | Cabo de cobre, múltiplo, seção 2x1,5mm² - isolação 1KV | 993 | m | 100 | 0 | 15.5% | 0 | 0 | 0
2.11 | Cabo de cobre, singelo, seção 1x240mm² - isolação 1 kV | 1015 | m | 1300 | 0 | 15.5% | 0 | 0 | 0
2.12 | Cabo de cobre, singelo, seção 2,5mm² - isolação 750 V (diversas cores) | 1022 | m | 100 | 0 | 15.5% | 0 | 0 | 0
2.13 | Cabo de cobre, singelo, seção 35mm² - isolação 15/25 kV | 1019 | m | 30 | 0 | 15.5% | 0 | 0 | 0
2.14 | Caixa de equipamentos contendo luvas e óculos | Cotação | un | 1 | 0 | 15.5% | 0 | 0 | 0
2.15 | Caixa de passagem 4x2" ferro | 2556 | un | 10 | 0 | 15.5% | 0 | 0 | 0
2.16 | Caixa de passagem 4x4" octavada - ferro | 2557 | un | 5 | 0 | 15.5% | 0 | 0 | 0
2.17 | Chave fim-de-curso contatos 1 NA+1 NF | Cotação | un | 3 | 0 | 15.5% | 0 | 0 | 0
2.18 | Chave secc. In 400A, Vn=15 kV fusíveis abertura simultânea, sem carga | Cotação | un | 3 | 0 | 15.5% | 0 | 0 | 0
2.19 | Chave secc. In 400A, Vn=15 kV sem fusíveis abertura simultânea, sem carga | Cotação | un | 1 | 0 | 15.5% | 0 | 0 | 0
2.20 | Conector bronze p/cabo de aterram. de 95mm² e haste de aterram.Ø20mm | 39862 | un | 6 | 0 | 15.5% | 0 | 0 | 0
2.21 | Curva de eletroduto Ø 100mm, 90°, com luvas | 1883 | un | 4 | 0 | 15.5% | 0 | 0 | 0
2.22 | Curva de eletroduto Ø 25mm, 90°, com luvas | 1880 | un | 6 | 0 | 15.5% | 0 | 0 | 0
2.23 | Curva de eletroduto Ø 50mm, 90°, com luvas | 1889 | un | 4 | 0 | 15.5% | 0 | 0 | 0
2.24 | Eletrocalha metálica 200x100mm | Cotação | m | 5 | 0 | 15.5% | 0 | 0 | 0
2.25 | Eletroduto de PVC Ø 100mm - L=3m | 2683 | un | 34 | 0 | 15.5% | 0 | 0 | 0
2.26 | Eletroduto de PVC Ø 25mm - L=3m | 2685 | un | 10 | 0 | 15.5% | 0 | 0 | 0
2.27 | Eletroduto de PVC Ø 50mm - L=3m | 2681 | un | 45 | 0 | 15.5% | 0 | 0 | 0
2.28 | Extintor de incêndio PQS 12 kg | 10890 | un | 1 | 0 | 15.5% | 0 | 0 | 0
2.29 | Fita isolante em rolo de 20m | 20111 | un | 3 | 0 | 15.5% | 0 | 0 | 0
2.30 | Fusível de alta capacidade de ruptura, tipo HH de 50 A | 3295 | un | 6 | 0 | 15.5% | 0 | 0 | 0
2.31 | Haste de aterramento, DN 19x3.000 mm | 3378 | un | 5 | 0 | 15.5% | 0 | 0 | 0
2.32 | Interruptor de uma seção 10A/250V | 12122 | un | 1 | 0 | 15.5% | 0 | 0 | 0
2.33 | Isolador tipo pedestal, classe 25 kV | 3405 | un | 18 | 0 | 15.5% | 0 | 0 | 0
2.34 | Luminária para duas lâmp. Fluor. de 32 W, de sobrepor, completa | 3799 | un | 5 | 0 | 15.5% | 0 | 0 | 0
2.35 | Manilha de concreto Ø300mm L=600mm com tampa | 40335 | un | 3 | 0 | 15.5% | 0 | 0 | 0
2.36 | Parafuso autoatarraxante para bucha S8 | 4376 | un | 50 | 0 | 15.5% | 0 | 0 | 0
2.37 | Parafuso fendido para cabo 25mm² | 1550 | un | 20 | 0 | 15.5% | 0 | 0 | 0
2.38 | Placa de Advertência "Esta Chave Não Deve Operar Sob Carga" | 10851 | un | 4 | 0 | 15.5% | 0 | 0 | 0
2.39 | Placa de Advertência "Perigo de Morte Alta Tensão" | 10851 | un | 8 | 0 | 15.5% | 0 | 0 | 0
2.40 | Punho para chave seccionadora | Cotação | un | 4 | 0 | 15.5% | 0 | 0 | 0
2.41 | Quadro de Força QGBT | Composição | un | 1 | 0 | 24% | 0 | 0 | 0
2.42 | Quadro Geral de Força Auxiliar conforme Digrama Unifilar | Composição | un | 1 | 0 | 24% | 0 | 0 | 0
2.43 | Tapete de borracha 50x50cm - 15 kV | Cotação | un | 4 | 0 | 15.5% | 0 | 0 | 0
2.44 | Terminal de pressão tipo sapata - 240mm² | 11838 | un | 48 | 0 | 15.5% | 0 | 0 | 0
2.45 | Terminal de pressão tipo sapata - 35mm² | 1577 | un | 10 | 0 | 15.5% | 0 | 0 | 0
2.46 | Terminal de pressão tipo sapata - 95mm² | 1580 | un | 50 | 0 | 15.5% | 0 | 0 | 0
2.47 | Terminal enfitado classe 25 kV, uso interno | Cotação | un | 8 | 0 | 15.5% | 0 | 0 | 0
2.48 | Tomada de embutir em condulete tipo universal 2P+T 15A/250V | 7528 | un | 4 | 0 | 15.5% | 0 | 0 | 0
2.49 | Transformador trifásico 750 kVA, classe 15 kV, 380/220 V | Cotação | un | 1 | 0 | 15.5% | 0 | 0 | 0
3 | Prédio da Centrífuga - Iluminação e Tomadas |  |  |  | 0 |  | 0 |  | 0
3.1 | Braçadeira tipo D, DN 25mm, zincada com parafuso e porca | Cotação | un | 50 | 0 | 15.5% | 0 | 0 | 0
3.2 | Bucha de Expansão plástica S8 | 4376 | un | 50 | 0 | 15.5% | 0 | 0 | 0
3.3 | Cabo de cobre singelo flexível, 2,5 mm2, isol. PVC 750 V | 1022 | m | 150 | 0 | 15.5% | 0 | 0 | 0
3.4 | Condulete de alumínio múltiplo, tipo "X" DN 25 mm (Ø ¾ ") | 14053 | un | 16 | 0 | 15.5% | 0 | 0 | 0
3.5 | Eletroduto de PVC rígido, roscável, DN 25 mm, L = 3,00 m, c/ luvas (Ø ¾ ") | 2685 | un | 40 | 0 | 15.5% | 0 | 0 | 0
3.6 | Interruptor de luz de duas seções, 10A / 220V de embutir | 38080 | un | 2 | 0 | 15.5% | 0 | 0 | 0
3.7 | Interruptor de luz de uma seção, 10A /220V de embutir | 40611 | un | 1 | 0 | 15.5% | 0 | 0 | 0
3.8 | Lâmpada fluorescente 32W / 220V | 3754 | un | 8 | 0 | 15.5% | 0 | 0 | 0
3.9 | Lâmpada fluorescente compacta 25W / 220V | 3753 | un | 6 | 0 | 15.5% | 0 | 0 | 0
3.10 | Luminária industrial para lâmpada de fluor. 25W - 45° | 13382 | un | 6 | 0 | 15.5% | 0 | 0 | 0
3.11 | Luminária para 2 lâmpadas fluorescentes de 32 W, fechada, completa | 3799 | un | 4 | 0 | 15.5% | 0 | 0 | 0
3.12 | Parafuso autoatarrachante DN 4,2 x 32 mm | Cotação | un | 50 | 0 | 15.5% | 0 | 0 | 0
3.13 | Reator eletrônico 2 lâmpadas fluorescentes de 32W, a.f.p., partida rápida | 1079 | un | 4 | 0 | 15.5% | 0 | 0 | 0
3.14 | Tomada industrial tampa mola 2 polos 250V / 20 A | 38075 | un | 2 | 0 | 15.5% | 0 | 0 | 0
3.15 | Tomada universal 2P+T, 16A / 220V, de embutir | 38075 | un | 3 | 0 | 15.5% | 0 | 0 | 0
4 | Prédio da Centrífuga - Distribuição de Força e Comando |  |  |  | 0 |  | 0 |  | 0
4.1 | Braçadeira tipo D, DN 25 mm, zincada com parafuso e porca | Cotação | un | 8 | 0 | 15.5% | 0 | 0 | 0
4.2 | Braçadeira tipo D, DN 32 mm, zincada com parafuso e porca | Cotação | un | 8 | 0 | 15.5% | 0 | 0 | 0
4.3 | Braçadeira tipo D, DN 40 mm, zincada com parafuso e porca | Cotação | un | 25 | 0 | 15.5% | 0 | 0 | 0
4.4 | Braçadeira tipo D, DN 60 mm, zincada com parafuso e porca | Cotação | un | 8 | 0 | 15.5% | 0 | 0 | 0
4.5 | Bucha de expansão plástica S8 | 4376 | un | 60 | 0 | 15.5% | 0 | 0 | 0
4.6 | Cabo de cobre múltiplo flexível, 2x1,0 mm², isol. PVC 1 kV | Cotação | m | 60 | 0 | 15.5% | 0 | 0 | 0
4.7 | Cabo de cobre múltiplo flexível, 4x2,5 mm², isol. PVC 1 kV | Cotação | m | 60 | 0 | 15.5% | 0 | 0 | 0
4.8 | Cabo de cobre múltiplo flexível, 4x4 mm², isol. PVC 1 kV | Cotação | m | 25 | 0 | 15.5% | 0 | 0 | 0
4.9 | Cabo de cobre múltiplo flexível, 4x6 mm², isol. PVC 1 kV | Cotação | m | 45 | 0 | 15.5% | 0 | 0 | 0
4.10 | Cabo de cobre singelo flexível, 1x16 mm², isol. PVC 750V | 995 | m | 15 | 0 | 15.5% | 0 | 0 | 0
4.11 | Cabo de cobre singelo flexível, 1x35 mm², isol. PVC 1 kV | 1019 | m | 45 | 0 | 15.5% | 0 | 0 | 0
4.12 | Condulete de alumínio múltiplo, tipo "X" DN 25 mm (Ø ¾ ") | 14053 | un | 3 | 0 | 15.5% | 0 | 0 | 0
4.13 | Condulete de alumínio múltiplo, tipo "X" DN 32 mm (Ø 1") | 14054 | un | 3 | 0 | 15.5% | 0 | 0 | 0
4.14 | Condulete de alumínio múltiplo, tipo "X" DN 40 mm (Ø 1 ¼") | 2582 | un | 10 | 0 | 15.5% | 0 | 0 | 0
4.15 | Condulete de alumínio múltiplo, tipo "X" DN 60 mm (Ø 2") | 2583 | un | 3 | 0 | 15.5% | 0 | 0 | 0
4.16 | Conector macho-fixo DN 25mm (Ø ¾ ") | 39864 | un | 3 | 0 | 15.5% | 0 | 0 | 0
4.17 | Conector macho-fixo DN 60mm (Ø 2") | Cotação | un | 1 | 0 | 15.5% | 0 | 0 | 0
4.18 | Conector macho-giratório DN 25mm (Ø ¾ ") | Cotação | un | 3 | 0 | 15.5% | 0 | 0 | 0
4.19 | Conector macho-giratório DN 60mm (Ø 2") | Cotação | un | 1 | 0 | 15.5% | 0 | 0 | 0
4.20 | Eletroduto de PVC rígido, roscável, DN 25 mm, L = 3,00 m, c/ luvas (Ø ¾ ") | 2685 | un | 3 | 0 | 15.5% | 0 | 0 | 0
4.21 | Eletroduto de PVC rígido, roscável, DN 32 mm, L = 3,00 m, c/ luvas (Ø 1") | 2684 | un | 14 | 0 | 15.5% | 0 | 0 | 0
4.22 | Eletroduto de PVC rígido, roscável, DN 40 mm, L = 3,00 m, c/ luvas (Ø 1 ¼") | 2684 | un | 10 | 0 | 15.5% | 0 | 0 | 0
4.23 | Eletroduto de PVC rígido, roscável, DN 60 mm, L = 3,00 m, c/ luvas (Ø 2") | 2681 | un | 5 | 0 | 15.5% | 0 | 0 | 0
4.24 | Eletroduto flexível metálico DN 25mm (Ø ¾ "), L=1,00 m | 12058 | un | 5 | 0 | 15.5% | 0 | 0 | 0
4.25 | Eletroduto flexível metálico DN 60mm (Ø 2") , L=1,00m | 12060 | un | 1 | 0 | 15.5% | 0 | 0 | 0
4.26 | Parafuso autoatarrachante DN 4,2 x 32 mm | Cotação | un | 60 | 0 | 15.5% | 0 | 0 | 0
4.27 | Quadro de Força QDF-CEN | Composição | un | 1 | 0 | 24% | 0 | 0 | 0
5 | Tanque de Aeração |  |  |  | 0 |  | 0 |  | 0
5.1 | Braçadeira tipo "D" zincada Ø 25mm | Cotação | un | 280 | 0 | 15.5% | 0 | 0 | 0
5.2 | Bucha de expansão de nylon, tipo S8 | 4376 | un | 280 | 0 | 15.5% | 0 | 0 | 0
5.3 | Cabo de cobre múltiplo flexível, 2x2,5 mm², isol. PVC 1 kV | 1022 | m | 80 | 0 | 15.5% | 0 | 0 | 0
5.4 | Cabo de cobre múltiplo flexível, 3x2,5 mm², isol. PVC 1 kV | Cotação | m | 80 | 0 | 15.5% | 0 | 0 | 0
5.5 | Cabo de cobre múltiplo flexível, 4x2,5 mm², isol. PVC 1 kV | Cotação | m | 1440 | 0 | 15.5% | 0 | 0 | 0
5.6 | Cabo de cobre múltiplo flexível, 6x1,5 mm², isol. PVC 1 kV | Cotação | m | 1440 | 0 | 15.5% | 0 | 0 | 0
5.7 | Chave de nível tipo bóia contato sem mercúrio | Cotação | un | 16 | 0 | 15.5% | 0 | 0 | 0
5.8 | Condulete de alumínio tipo universal Ø 40mm | 2589 | un | 32 | 0 | 15.5% | 0 | 0 | 0
5.9 | Conector metálico, tipo macho-fixo, DN 40 mm | Cotação | un | 16 | 0 | 15.5% | 0 | 0 | 0
5.10 | Conector metálico, tipo macho-giratório, DN 40 mm | Cotação | un | 16 | 0 | 15.5% | 0 | 0 | 0
5.11 | Curva de 90°, PVC roscável, DN 40 mm, com luvas | 1958 | un | 16 | 0 | 15.5% | 0 | 0 | 0
5.12 | Eletroduto metálico flexível, DN 40 mm, L=1,00 metro | 2502 | un | 16 | 0 | 15.5% | 0 | 0 | 0
5.13 | Parafuso autoatarraxante para bucha de nylon S8 | 4376 | un | 280 | 0 | 15.5% | 0 | 0 | 0
6 | Casa dos Sopradores |  |  |  | 0 |  | 0 |  | 0
6.1 | Braçadeira tipo "D" zincada Ø 3/4" | 400 | un | 100 | 0 | 15.5% | 0 | 0 | 0
6.2 | Bucha de expansão de nylon, tipo S8 | 4376 | un | 100 | 0 | 15.5% | 0 | 0 | 0
6.3 | Cabo de cobre múltiplo flexível, 2x2,5 mm², isol. PVC 1 kV | 1022 | m | 150 | 0 | 15.5% | 0 | 0 | 0
6.4 | Cabo de cobre múltiplo flexível, 4x2,5 mm², isol. PVC 1 kV | Cotação | m | 120 | 0 | 15.5% | 0 | 0 | 0
6.5 | Cabo de cobre múltiplo flexível, 6x1,5 mm², isol. PVC 1 kV | Cotação | m | 150 | 0 | 15.5% | 0 | 0 | 0
6.6 | Cabo de cobre singelo flexível, 150,0 mm², isol. PVC 1 kV | 999 | m | 900 | 0 | 15.5% | 0 | 0 | 0
6.7 | Cabo de cobre singelo flexível, 150,0 mm², isol. PVC 750 V | 999 | m | 150 | 0 | 15.5% | 0 | 0 | 0
6.8 | Cabo de cobre singelo, seção 2,5mm², isol 750V PVC | 1022 | m | 600 | 0 | 15.5% | 0 | 0 | 0
6.9 | Condulete com dois interruptores 10A / 250V | 2587 | un | 1 | 0 | 15.5% | 0 | 0 | 0
6.10 | Condulete com três interruptores 10A / 250V | 2576 | un | 1 | 0 | 15.5% | 0 | 0 | 0
6.11 | Condulete de alumínio tipo universal Ø 3/4'' | 12017 | un | 22 | 0 | 15.5% | 0 | 0 | 0
6.12 | Conector metálico, tipo macho-fixo, DN 25 mm | Cotação | un | 3 | 0 | 15.5% | 0 | 0 | 0
6.13 | Conector metálico, tipo macho-fixo, DN 40 mm | Cotação | un | 4 | 0 | 15.5% | 0 | 0 | 0
6.14 | Eletroduto de PVC rígido roscável DN 25 mm, L=3,00 m, com luva | 91871 | un | 33 | 0 | 15.5% | 0 | 0 | 0
6.15 | Eletroduto metálico flexível, DN 25 mm, L=1,00 metro | 12058 | un | 3 | 0 | 15.5% | 0 | 0 | 0
6.16 | Eletroduto metálico flexível, DN 40 mm, L=1,00 metro | 2502 | un | 4 | 0 | 15.5% | 0 | 0 | 0
6.17 | Eletroduto metálico flexível, DN 85 mm, L=2,00 metro | 2505 | un | 8 | 0 | 15.5% | 0 | 0 | 0
6.18 | Lâmpada de luz mista de 250 W/220V | 3757 | un | 9 | 0 | 15.5% | 0 | 0 | 0
6.19 | Luminária industrial, p/1 lâmpada de luz mista de 250 W, arandela a 45° | 3798 | un | 9 | 0 | 15.5% | 0 | 0 | 0
6.20 | Parafuso autoatarraxante para bucha de nylon S8 | 4376 | un | 100 | 0 | 15.5% | 0 | 0 | 0
6.21 | Quadro de Força QDF-SOP | Composição | un | 1 | 0 | 24% | 0 | 0 | 0
6.22 | Terminal de pressão tipo sapata - 150mm² | 1547 | un | 64 | 0 | 15.5% | 0 | 0 | 0
6.23 | Tomada blindada, tampa mola, 20 A/250 V | 40614 | un | 7 | 0 | 15.5% | 0 | 0 | 0
7 | Adensador de Lodo |  |  |  | 0 |  | 0 |  | 0
7.1 | Braçadeira tipo "D" zincada Ø 25mm | Cotação | un | 24 | 0 | 15.5% | 0 | 0 | 0
7.2 | Cabo de cobre múltiplo flexível, 2x1,5 mm², isol. PVC 1 kV | 993 | m | 240 | 0 | 15.5% | 0 | 0 | 0
7.3 | Cabo de cobre múltiplo flexível, 4x2,5 mm², isol. PVC 1 kV | Cotação | m | 600 | 0 | 15.5% | 0 | 0 | 0
7.4 | Chave de nível tipo bóia contato sem mercúrio | Cotação | un | 16 | 0 | 15.5% | 0 | 0 | 0
7.5 | Eletroduto de PVC rígido roscável DN 25mm , L=3,00 m, com luva | 91871 | un | 20 | 0 | 15.5% | 0 | 0 | 0
7.6 | Quadro de Força QDF-LAD | Composição | un | 1 | 0 | 24% | 0 | 0 | 0
8 | Decantadores |  |  |  | 0 |  | 0 |  | 0
8.1 | Braçadeira tipo "D" zincada Ø 25mm | Cotação | un | 24 | 0 | 15.5% | 0 | 0 | 0
8.2 | Cabo de cobre múltiplo flexível, 2x1,5 mm², isol. PVC 1 kV | 993 | m | 240 | 0 | 15.5% | 0 | 0 | 0
8.3 | Cabo de cobre múltiplo flexível, 4x2,5 mm², isol. PVC 1 kV | Cotação | m | 600 | 0 | 15.5% | 0 | 0 | 0
8.4 | Chave de nível tipo bóia contato sem mercúrio | Cotação | un | 16 | 0 | 15.5% | 0 | 0 | 0
8.5 | Eletroduto de PVC rígido roscável DN 25 mm, L=3,00 m, com luva | 91871 | un | 20 | 0 | 15.5% | 0 | 0 | 0
8.6 | Quadro de Força QDF-DEC | Composição | un | 1 | 0 | 24% | 0 | 0 | 0
9 | Elevatória de Esgoto |  |  |  | 0 |  | 0 |  | 0
9.1 | Braçadeira tipo "D" Ø 1” | 393 | un | 30 | 0 | 15.5% | 0 | 0 | 0
9.2 | Braçadeira tipo "D" Ø 2” | 396 | un | 4 | 0 | 15.5% | 0 | 0 | 0
9.3 | Braçadeira tipo "D" Ø 3/4” | 400 | un | 200 | 0 | 15.5% | 0 | 0 | 0
9.4 | Bucha de expansão plástica S8 | 4376 | un | 400 | 0 | 15.5% | 0 | 0 | 0
9.5 | Bucha e arruela de alumínio Ø ¾” | 39175 | un | 10 | 0 | 15.5% | 0 | 0 | 0
9.6 | Bucha e arruela de alumínio Ø 1” | 39176 | un | 10 | 0 | 15.5% | 0 | 0 | 0
9.7 | Bucha e arruela de alumínio Ø 2” | 39179 | un | 2 | 0 | 15.5% | 0 | 0 | 0
9.8 | Cabo de cobre múltiplo flexível, 2x1,5 mm², isol. PVC 1 kV | 993 | m | 240 | 0 | 15.5% | 0 | 0 | 0
9.9 | Cabo de cobre nu 35 mm² | 863 | m | 50 | 0 | 15.5% | 0 | 0 | 0
9.10 | Cabo de cobre nu 50 mm² | 867 | m | 60 | 0 | 15.5% | 0 | 0 | 0
9.11 | Cabo de cobre singelo flexível, 16,0 mm², isol. PVC 750 V | 995 | m | 360 | 0 | 15.5% | 0 | 0 | 0
9.12 | Cabo de cobre singelo flexível, 35,0 mm², isol. PVC 1 kV | 995 | m | 1080 | 0 | 15.5% | 0 | 0 | 0
9.13 | Cabo flexível de cobre singelo 2,5 mm², isol. PVC 750 V | 1022 | m | 990 | 0 | 15.5% | 0 | 0 | 0
9.14 | Cabo flexível de cobre singelo 4,0 mm², isol. PVC 750 V | 1021 | m | 80 | 0 | 15.5% | 0 | 0 | 0
9.15 | Cabo flexível de cobre singelo 6,0 mm², isol. PVC 750 V | 994 | m | 80 | 0 | 15.5% | 0 | 0 | 0
9.16 | Caixa de alvenaria com tampa de concreto, dim.: 80x80x80cm | Composição | un | 12 | 0 | 24% | 0 | 0 | 0
9.17 | Chave de nível tipo bóia contato sem mercúrio | Cotação | un | 3 | 0 | 15.5% | 0 | 0 | 0
9.18 | Chuveiro 5.400W - 220V | 1368 | un | 2 | 0 | 15.5% | 0 | 0 | 0
9.19 | Condulete de alumínio Ø 3/4” (Ø¾") | 2565 | un | 96 | 0 | 15.5% | 0 | 0 | 0
9.20 | Conector de bronze cabo de 35 mm², tipo parafuso fendido | 11854 | un | 10 | 0 | 15.5% | 0 | 0 | 0
9.21 | Conector de bronze para haste de aterramento Ø19mm | 416 | un | 4 | 0 | 15.5% | 0 | 0 | 0
9.22 | Curva de PVC rígido roscável Ø 2” com luvas | 1942 | un | 2 | 0 | 15.5% | 0 | 0 | 0
9.23 | Curva de PVC rígido roscável Ø 3/4” com luvas | 1938 | un | 9 | 0 | 15.5% | 0 | 0 | 0
9.24 | Disjuntor monopolar termomagnético In= 16A Icc=10kA | 34653 | un | 5 | 0 | 15.5% | 0 | 0 | 0
9.25 | Disjuntor monopolar termomagnético In= 20A Icc=10kA | 34653 | un | 15 | 0 | 15.5% | 0 | 0 | 0
9.26 | Disjuntor monopolar termomagnético In= 25A Icc=10kA | 34653 | un | 2 | 0 | 15.5% | 0 | 0 | 0
9.27 | Disjuntor tripolar termomagnético In= 100A Icc=10kA | 2373 | un | 1 | 0 | 15.5% | 0 | 0 | 0
9.28 | Eletroduto de PVC rígido roscável DN 75 mm, L=3,00 m, com luva | 93010 | un | 150 | 0 | 15.5% | 0 | 0 | 0
9.29 | Eletroduto de PVC rígido roscável Ø 1” | 2685 | un | 57 | 0 | 15.5% | 0 | 0 | 0
9.30 | Eletroduto de PVC rígido roscável Ø 2” | 2681 | un | 6 | 0 | 15.5% | 0 | 0 | 0
9.31 | Eletroduto de PVC rígido roscável Ø 3/4” | 2674 | un | 57 | 0 | 15.5% | 0 | 0 | 0
9.32 | Haste de aterramento cobreado Ø19mm L=3m | 3378 | un | 4 | 0 | 15.5% | 0 | 0 | 0
9.33 | Interruptor de luz de embutir três seções, 10 A / 250 V | 38080 | un | 1 | 0 | 15.5% | 0 | 0 | 0
9.34 | Interruptor de luz duas seções 10 A / 250 V | 12122 | un | 3 | 0 | 15.5% | 0 | 0 | 0
9.35 | Interruptor de luz simples 10 A / 250 V | 12122 | un | 9 | 0 | 15.5% | 0 | 0 | 0
9.36 | Lâmpada fluorescente 32 W | 3754 | un | 48 | 0 | 15.5% | 0 | 0 | 0
9.37 | Luminária industrial para lâmpada 26W compacta | 3798 | un | 5 | 0 | 15.5% | 0 | 0 | 0
9.38 | Luminária para 2 lâmpada fluorescente de 32 W | 1079 | un | 24 | 0 | 15.5% | 0 | 0 | 0
9.39 | Luminária tipo globo | 3803 | un | 2 | 0 | 15.5% | 0 | 0 | 0
9.40 | Manilha de grês 300x600 mm, com tampa de concreto | 40335 | un | 4 | 0 | 15.5% | 0 | 0 | 0
9.41 | Parafuso autoatarrachante DN 4,2x32 mm zincado | Cotação | un | 400 | 0 | 15.5% | 0 | 0 | 0
9.42 | Presilha para cabo cobre nu 35mm2 | Cotação | un | 20 | 0 | 15.5% | 0 | 0 | 0
9.43 | Quadro de Força QDF-ELE | Composição | un | 1 | 0 | 24% | 0 | 0 | 0
9.44 | Reator para 2 lâmp. Fluoresc.tipo eletrônico - AFP | 1086 | un | 24 | 0 | 15.5% | 0 | 0 | 0
9.45 | Solda exotérmica | 13388 | un | 8 | 0 | 15.5% | 0 | 0 | 0
9.46 | Terminal aéreo, com base de fixação horizontal | 7571 | un | 8 | 0 | 15.5% | 0 | 0 | 0
9.47 | Tomada monofásica de embutir tipo 2P+T 15A/250V | 7528 | un | 34 | 0 | 15.5% | 0 | 0 | 0
9.48 | Tomada para ar condicionado de embutir tipo 2P+T 25A/250V | 38075 | un | 4 | 0 | 15.5% | 0 | 0 | 0
10 | Tratamento Químico |  |  |  | 0 |  | 0 |  | 0
10.1 | Braçadeira tipo D zincada, Ø 3/4" | 400 | un | 10 | 0 | 15.5% | 0 | 0 | 0
10.2 | Bucha de expansão plástica S8 | 4376 | un | 15 | 0 | 15.5% | 0 | 0 | 0
10.3 | Bucha e arruela de alumínio Ø 3/4" | 39175 | un | 3 | 0 | 15.5% | 0 | 0 | 0
10.4 | Cabo de cobre multipolar 3x2,5mm2 - PVC 1kV | Cotação | m | 50 | 0 | 15.5% | 0 | 0 | 0
10.5 | Cabo de cobre nu 50 mm² | 867 | m | 60 | 0 | 15.5% | 0 | 0 | 0
10.6 | Cabo de cobre singelo 1x2,5mm2 - PVC 1kV | Cotação | m | 10 | 0 | 15.5% | 0 | 0 | 0
10.7 | Cabo flexível de cobre singelo 2,5 mm², isol. PVC 750 V | 1022 | m | 250 | 0 | 15.5% | 0 | 0 | 0
10.8 | Caixa ligação para perfilado com 1 tomada tipo 2P+T | Cotação | un | 15 | 0 | 15.5% | 0 | 0 | 0
10.9 | Condulete de alumínio universal Ø 1 1/2” | 2589 | un | 1 | 0 | 15.5% | 0 | 0 | 0
10.10 | Condulete de alumínio universal Ø 3/4” | 2559 | un | 2 | 0 | 15.5% | 0 | 0 | 0
10.11 | Conector de bronze para haste de aterramento Ø19mm | 416 | un | 3 | 0 | 15.5% | 0 | 0 | 0
10.12 | Curva de PVC rígido roscável, Ø 1 1/2", com luvas | 1941 | un | 1 | 0 | 15.5% | 0 | 0 | 0
10.13 | Curva de PVC rígido roscável, Ø 3/4", com luvas | 1938 | un | 2 | 0 | 15.5% | 0 | 0 | 0
10.14 | Eletroduto PVC rígido roscável, Ø 1 1/2" L=3m | 12056 | un | 4 | 0 | 15.5% | 0 | 0 | 0
10.15 | Eletroduto PVC rígido roscável, Ø 3/4" L=3m | 2674 | un | 6 | 0 | 15.5% | 0 | 0 | 0
10.16 | Haste de aterramento cobreado Ø19mm L=3m | 3378 | un | 3 | 0 | 15.5% | 0 | 0 | 0
10.17 | Interruptor de luz 2 seções 10A / 250V | 38081 | un | 1 | 0 | 15.5% | 0 | 0 | 0
10.18 | Lâmpada fluorescente de 32 W | 3754 | un | 30 | 0 | 15.5% | 0 | 0 | 0
10.19 | Luminária para 02 lâmpadas fluorescente de 32 W | 1079 | un | 15 | 0 | 15.5% | 0 | 0 | 0
10.20 | Manilha de grês 300x600 mm, com tampa de concreto | 40335 | un | 3 | 0 | 15.5% | 0 | 0 | 0
10.21 | Parafuso autoatarrachante DN 4,2x32 mm zincado | Cotação | un | 15 | 0 | 15.5% | 0 | 0 | 0
10.22 | Perfilado de aço zincado 38x38 mm L=3,00 m | Cotação | un | 10 | 0 | 15.5% | 0 | 0 | 0
10.23 | Quadro de Força QDF-QUI | Composição | un | 1 | 0 | 24% | 0 | 0 | 0
10.24 | Reator 2 lâmp. Fluorescente de 32 W, eletrônico, AFP | 1079 | un | 15 | 0 | 15.5% | 0 | 0 | 0
10.25 | Saída lateral (Ø¾") para perfilado 38x38mm | Cotação | un | 3 | 0 | 15.5% | 0 | 0 | 0
10.26 | Solda exotérmica | 13388 | un | 10 | 0 | 15.5% | 0 | 0 | 0
10.27 | Suspensão curta para luminária em aço zincado | Cotação | un | 30 | 0 | 15.5% | 0 | 0 | 0
10.28 | Tomada monofásica universal 2P+T 10 A/250 V | 40613 | un | 3 | 0 | 15.5% | 0 | 0 | 0
11 | Sistema de Medição e Tratamento |  |  |  | 0 |  | 0 |  | 0
11.1 | Cabo de cobre múltiplo flexível, 3x1,5 mm², isol. PVC 1 kV, blindado | Cotação | m | 2300 | 0 | 15.5% | 0 | 0 | 0
11.2 | Cabo de cobre múltiplo flexível, 4x2,5 mm², isol. PVC 1 kV | Cotação | m | 2300 | 0 | 15.5% | 0 | 0 | 0
11.3 | Caixa de alvenaria com tampa de concreto, dim.: 40x40x40cm | Composição | un | 15 | 0 | 24% | 0 | 0 | 0
11.4 | Conjunto para medição de oxigênio dissolvido e pH, composto de: 01 Transmissor de OD+pH, 01 sonda de imersão, 01 sensor de OD+pH e kit com 3 membranas sobressalentes | Cotação | un | 1 | 0 | 15.5% | 0 | 0 | 0
11.5 | Conjunto para medição de oxigênio dissolvido, composto de: 01 Transmissor de OD, 01 sonda de imersão, 01 sensor de OD e kit com 03 membranas sobressalentes | Cotação | un | 1 | 0 | 15.5% | 0 | 0 | 0
11.6 | Eletroduto de PVC rígido roscável DN 40 mm, L=3,00 m, com luva | 12070 | un | 385 | 0 | 15.5% | 0 | 0 | 0
12 | Elevatória de Água do Filtrado |  |  |  | 0 |  | 0 |  | 0
12.1 | Abraçadeira tipo "D" Ø 3/4” | 400 | un | 5 | 0 | 15.5% | 0 | 0 | 0
12.2 | Bucha de expansão plástica S8 | 4376 | un | 20 | 0 | 15.5% | 0 | 0 | 0
12.3 | Bucha e arruela de alumínio Ø 3/4” | 39175 | un | 2 | 0 | 15.5% | 0 | 0 | 0
12.4 | Cabo de cobre múltiplo seção 2x1,5m² - PVC 0,6/1 kV | 993 | m | 30 | 0 | 15.5% | 0 | 0 | 0
12.5 | Cabo de cobre múltiplo seção 4x2,5mm² - PVC 0,6/1 kV | Cotação | m | 30 | 0 | 15.5% | 0 | 0 | 0
12.6 | Cabo de cobre múltiplo seção 4x4mm² - PVC 0,6/1 kV | Cotação | m | 25 | 0 | 15.5% | 0 | 0 | 0
12.7 | Cabo de cobre múltiplo seção 7x1,5m² - PVC 0,6/1 kV | Cotação | m | 30 | 0 | 15.5% | 0 | 0 | 0
12.8 | Chave de nível tipo bóia sem mercúrio | Cotação | un | 2 | 0 | 15.5% | 0 | 0 | 0
12.9 | Condulete de alumínio universal Ø 3/4” | 2559 | un | 2 | 0 | 15.5% | 0 | 0 | 0
12.10 | Curva 90 eletroduto PVC rígido roscavel Ø 2” com luvas | 1942 | un | 1 | 0 | 15.5% | 0 | 0 | 0
12.11 | Curva 90 eletroduto PVC rígido roscavel Ø 3/4” com luvas | 1938 | un | 1 | 0 | 15.5% | 0 | 0 | 0
12.12 | Eletroduto PVC rígido roscavel Ø 2" L=3m | 2681 | un | 5 | 0 | 15.5% | 0 | 0 | 0
12.13 | Eletroduto PVC rígido roscavel Ø 3/4" L=3m | 2674 | un | 2 | 0 | 15.5% | 0 | 0 | 0
12.14 | Parafuso autoatarraxante DN 4,2x32 mm zincado | Cotação | un | 20 | 0 | 15.5% | 0 | 0 | 0
12.15 | Quadro de Força QDF-EAF | Composição | un | 1 | 0 | 24% | 0 | 0 | 0
13 | Redes Externas e Iluminação Viária |  |  |  | 0 |  | 0 |  | 0
13.1 | Cabo de cobre múltiplo flexível, 2x1,5 mm², isol. PVC 1 kV | 993 | m | 1065 | 0 | 15.5% | 0 | 0 | 0
13.2 | Cabo de cobre múltiplo flexível, 2x2,5 mm², isol. PVC 1 kV | 1022 | m | 300 | 0 | 15.5% | 0 | 0 | 0
13.3 | Cabo de cobre múltiplo flexível, 3x1,5 mm², isol. PVC 1 kV, blindado | Cotação | m | 300 | 0 | 15.5% | 0 | 0 | 0
13.4 | Cabo de cobre múltiplo flexível, 4x16,0 mm², isol. PVC 1 kV | Cotação | m | 420 | 0 | 15.5% | 0 | 0 | 0
13.5 | Cabo de cobre múltiplo flexível, 4x2,5 mm², isol. PVC 1 kV | Cotação | m | 1200 | 0 | 15.5% | 0 | 0 | 0
13.6 | Cabo de cobre múltiplo flexível, 4x4,0 mm², isol. PVC 1 kV | Cotação | m | 200 | 0 | 15.5% | 0 | 0 | 0
13.7 | Cabo de cobre múltiplo flexível, 6x1,5 mm², isol. PVC 1 kV | Cotação | m | 1200 | 0 | 15.5% | 0 | 0 | 0
13.8 | Cabo de cobre singelo flexível, 185,0 mm², isol. PVC 1 kV | 1000 | m | 240 | 0 | 15.5% | 0 | 0 | 0
13.9 | Cabo de cobre singelo flexível, 25,0 mm², isol. PVC 1 kV | 996 | m | 2400 | 0 | 15.5% | 0 | 0 | 0
13.10 | Cabo de cobre singelo flexível, 35,0 mm², isol. PVC 1 kV | 995 | m | 280 | 0 | 15.5% | 0 | 0 | 0
13.11 | Cabo de cobre, singelo, seção 35mm² - isolação 15/25 kV | 1019 | m | 420 | 0 | 15.5% | 0 | 0 | 0
13.12 | Caixa de alvenaria com tampa de concreto, dim.: 120x120x1200cm | Composição | un | 5 | 0 | 24% | 0 | 0 | 0
13.13 | Caixa de alvenaria com tampa de concreto, dim.: 40x40x40cm | Composição | un | 45 | 0 | 24% | 0 | 0 | 0
13.14 | Caixa de alvenaria com tampa de concreto, dim.: 80x80x80cm | Composição | un | 26 | 0 | 24% | 0 | 0 | 0
13.15 | Concreto ciclópico (estimativo) | 73361 | m³ | 26 | 0 | 15.5% | 0 | 0 | 0
13.16 | Curva de 90°, PVC roscável, DN 32 mm, com luvas | 1957 | un | 37 | 0 | 15.5% | 0 | 0 | 0
13.17 | Eletroduto de PVC rígido roscável DN 100 mm, L=3,00 m, com luva | 93012 | un | 750 | 0 | 15.5% | 0 | 0 | 0
13.18 | Eletroduto de PVC rígido roscável DN 25 mm, L=3,00 m, com luva | 91871 | un | 80 | 0 | 15.5% | 0 | 0 | 0
13.19 | Eletroduto de PVC rígido roscável DN 32 mm L=3,00 m | 91872 | un | 12 | 0 | 15.5% | 0 | 0 | 0
13.20 | Eletroduto de PVC rígido roscável DN 40 mm, L=3,00 m, com luva | 12070 | un | 350 | 0 | 15.5% | 0 | 0 | 0
13.21 | Eletroduto de PVC rígido roscável DN 60 mm, L=3,00 m, com luva | 93009 | un | 25 | 0 | 15.5% | 0 | 0 | 0
13.22 | Eletroduto de PVC rígido roscável DN 75 mm, L=3,00 m, com luva | 93010 | un | 50 | 0 | 15.5% | 0 | 0 | 0
13.23 | Fio de cobre singelo 2,5 mm², isol. PVC 750 V | 939 | m | 820 | 0 | 15.5% | 0 | 0 | 0
13.24 | Haste de aterramento aço cobreado DN 19x3.000 mm | 3378 | un | 37 | 0 | 15.5% | 0 | 0 | 0
13.25 | Lâmpada a vapor de sódio de 400 W, 220V | 3758 | un | 10 | 0 | 15.5% | 0 | 0 | 0
13.26 | Luminária fechada tipo globo para ilumin. pública, completa, p/lâmp. VS 250 W | 3798 | un | 10 | 0 | 15.5% | 0 | 0 | 0
13.27 | Manilha de concreto Ø300mm L=600mm com tampa | 40335 | un | 37 | 0 | 15.5% | 0 | 0 | 0
13.28 | Poste metálico, circular, L=2,00 m | 12388 | un | 10 | 0 | 15.5% | 0 | 0 | 0
13.29 | Reator alto fator de potência para lâmpada VS 400 W/220V | Cotação | un | 46 | 0 | 15.5% | 0 | 0 | 0
13.30 | Sensor de nível tipo ultrassônico, com transdutor | Cotação | un | 3 | 0 | 15.5% | 0 | 0 | 0
13.31 | Tomada blindada, tampa mola, 20 A/250 V | 40614 | un | 37 | 0 | 15.5% | 0 | 0 | 0
14 | Instalação e Montagem |  |  |  | 0 |  | 0 |  | 0
14.1 | Mão-de-Obra para as Redes Externas e Aterramento | Composição | eq | 1 | 0 | 24% | 0 | 0 | 0
14.2 | Mão-de-Obra para a Instalação da Cabine de Medição | Composição | eq | 1 | 0 | 24% | 0 | 0 | 0
14.3 | Mão-de-Obra para da Subestação Transformadora 01 | Composição | eq | 1 | 0 | 24% | 0 | 0 | 0
14.4 | Mão-de-Obra para a Instalação da Elevatória de Esgoto Bruto | Composição | eq | 1 | 0 | 24% | 0 | 0 | 0
14.5 | Mão-de-Obra para a Instalação da Casa dos Sopradores | Composição | eq | 1 | 0 | 24% | 0 | 0 | 0
14.6 | Mão-de-Obra para a Instalação do Tratamento Químico | Composição | eq | 1 | 0 | 24% | 0 | 0 | 0
14.7 | Mão-de-Obra para a Instalação do Tanque de Aeração e Decantador 1 | Composição | eq | 1 | 0 | 24% | 0 | 0 | 0
14.8 | Mão-de-Obra para a Instalação da Desidratação de Lodo | Composição | eq | 1 | 0 | 24% | 0 | 0 | 0
14.9 | Mão-de-Obra para a Instalação da Elevatória de Água Filtrado | Composição | eq | 1 | 0 | 24% | 0 | 0 | 0
14.10 | Mão-de-Obra para a Instalação do Adensador de Lodo e Elevatória | Composição | eq | 1 | 0 | 24% | 0 | 0 | 0
14.11 | Execução de documentação técnica para aprovação dos projetos na Concessionária | Composição | eq | 1 | 0 | 24% | 0 | 0 | 0
TOTAL ETE NOVO MUNDO - 1ª ETAPA | [7 empty] | 0 | 0
0

## Físico-Financeiro ETE
CRONOGRAMA FÍSICO-FINANCEIRO - IMPLANTAÇÃO DA ETE NOVO MUNDO - ETAPA 1
ATIVIDADES | Custo (R$) | Duração (Meses) | PRAZO DE EXECUÇÃO (Meses)
|  |  | 1 | 2 | 3 | 4 | 5 | 6 | 7 | 8 | 9 | 10 | 11 | 12 | 13 | 14 | 15 | 16 | 17 | 18
1 -Implantação do Canteiro de Obras | 0 | 2
2 - Administração Local da Obra | 0 | 18
3 - Encomenda de Tubulações, Peças e Equipamentos | 0 | 2
4 - Obras de Terraplenagem e Infra-estrutura | 0 | 2
5 - Execução das Fundações | 0 | 4
6 - Execução das Estruturas de Concreto Armado | 0 | 9
7 - Fornecimento das Tubulações e Equipamentos | 0 | 2
8 - Execução das Edificações e Alvenarias | 0 | 6
9 - Execução da do Sistema de Drenagem da Área da ETE | 0 | 4
10 - Execução das Vias e Urbanização | 0 | 3
11 - Montagens das Peças e Instalações Mecânicas | 0 | 3
12 -Execução das Instalações Elétricas Internas e Externas | 0 | 3
13 - Montagem dos Equipamentos Eletro-Mecânicos | 0 | 3
14 - Testes em Equipamentos e Pré-operação das Instalações | 0 | 2
15 - Limpeza Geral e Desmontagem do Canteiro de Obras | 0 | 2
TOTAL | 0 | 25
Desembolso Mensal |  | R$ | 0 | 0 | 0 | 0 | 0 | 0 | 0 | 0 | 0 | 0 | 0 | 0 | 0 | 0 | 0 | 0 | 0 | 0
Desembolso Acumulado |  | R$ | 0 | 0 | 0 | 0 | 0 | 0 | 0 | 0 | 0 | 0 | 0 | 0 | 0 | 0 | 0 | 0 | 0 | 0
Desembolso Acumulado |  | % | #DIV/0! | #DIV/0! | #DIV/0! | #DIV/0! | #DIV/0! | #DIV/0! | #DIV/0! | #DIV/0! | #DIV/0! | #DIV/0! | #DIV/0! | #DIV/0! | #DIV/0! | #DIV/0! | #DIV/0! | #DIV/0! | #DIV/0! | #DIV/0!
DATA-BASE: JULHO/2016
Materiais e Equipamentos | 0
Materiais | 0
Equipamentos | 0
Encomenda de Tubulações, Peças e Equipamentos | 0 | 20%
Testes em Equipamentos e Pré-operação das Instalações | 0 | 10%
Implantação das Tubulações e Equipamentos | 0 | 70%
Montagens das Peças e Instalações Mecânicas | 0
Montagem dos Equipamentos Eletro-Mecânicos | 0
Fundações | estacas
Estruturas de concreto | concretos, aço e forma
Edificações e Alvenarias | Alvenarias, pisos, impermeabilizações, esquadria, etc.

## Concretos
FUES | 92725 | CONCRETAGEM DE VIGAS E LAJES, FCK=20 MPA, PARA LAJES MACIÇAS OU NERVURADAS COM USO DE BOMBA EM EDIFICAÇÃO COM ÁREA MÉDIA DE LAJES MENOR OU IGUAL A 20 M² - LANÇAMENTO, ADENSAMENTO E ACABAMENTO. AF_12/2015 | M3 | COEF. | PREÇO UNITÁRIO (R$) | PREÇO TOTAL (R$)
COMPOSICAO | 88262 | CARPINTEIRO DE FORMAS COM ENCARGOS COMPLEMENTARES | H | 0.094 | 0 | 0
COMPOSICAO | 88309 | PEDREIRO COM ENCARGOS COMPLEMENTARES | H | 0.565 | 0 | 0
COMPOSICAO | 88316 | SERVENTE COM ENCARGOS COMPLEMENTARES | H | 0.638 | 0 | 0
COMPOSICAO | 90586 | VIBRADOR DE IMERSÃO, DIÂMETRO DE PONTEIRA 45MM, MOTOR ELÉTRICO TRIFÁSICO POTÊNCIA DE 2 CV - CHP DIURNO. AF_06/2015 | CHP | 0.056 | 0 | 0
COMPOSICAO | 90587 | VIBRADOR DE IMERSÃO, DIÂMETRO DE PONTEIRA 45MM, MOTOR ELÉTRICO TRIFÁSICO POTÊNCIA DE 2 CV - CHI DIURNO. AF_06/2015 | CHI | 0.133 | 0 | 0
INSUMO | 1524 | CONCRETO USINADO BOMBEAVEL, CLASSE DE RESISTENCIA C20, COM BRITA 0 E 1, SLUMP = 100 +/- 20 MM, INCLUI SERVICO DE BOMBEAMENTO (NBR 8953) | M3 | 1.103 | 0 | 0
TOTAL | [5 empty] | 0
FUES | 92720 | CONCRETAGEM DE PILARES, FCK = 25 MPA, COM USO DE BOMBA EM EDIFICAÇÃO COM SEÇÃO MÉDIA DE PILARES MENOR OU IGUAL A 0,25 M² - LANÇAMENTO, ADENSAMENTO E ACABAMENTO. AF_12/2015 | M3 | COEF. | PREÇO UNITÁRIO (R$) | PREÇO TOTAL (R$)
COMPOSICAO | 88262 | CARPINTEIRO DE FORMAS COM ENCARGOS COMPLEMENTARES | H | 0.199 | 0 | 0
COMPOSICAO | 88309 | PEDREIRO COM ENCARGOS COMPLEMENTARES | H | 0.199 | 0 | 0
COMPOSICAO | 88316 | SERVENTE COM ENCARGOS COMPLEMENTARES | H | 1.192 | 0 | 0
COMPOSICAO | 90586 | VIBRADOR DE IMERSÃO, DIÂMETRO DE PONTEIRA 45MM, MOTOR ELÉTRICO TRIFÁSICO POTÊNCIA DE 2 CV - CHP DIURNO. AF_06/2015 | CHP | 0.068 | 0 | 0
COMPOSICAO | 90587 | VIBRADOR DE IMERSÃO, DIÂMETRO DE PONTEIRA 45MM, MOTOR ELÉTRICO TRIFÁSICO POTÊNCIA DE 2 CV - CHI DIURNO. AF_06/2015 | CHI | 0.131 | 0 | 0
INSUMO | 1527 | CONCRETO USINADO BOMBEAVEL, CLASSE DE RESISTENCIA C25, COM BRITA 0 E 1, SLUMP = 100 +/- 20 MM, INCLUI SERVICO DE BOMBEAMENTO (NBR 8953) | M3 | 1.103 | 0 | 0
TOTAL | [5 empty] | 0
FUES | CPU CONC | CONCRETAGEM DE EDIFICAÇÕES (PAREDES E LAJES) FEITAS COM SISTEMA DE FÔRMAS MANUSEÁVEIS COM CONCRETO USINADO BOMBEÁVEL, FCK 30 MPA, LANÇADO COM BOMBA LANÇA - LANÇAMENTO, ADENSAMENTO E ACABAMENTO. | M3 | COEF. | PREÇO UNITÁRIO (R$) | PREÇO TOTAL (R$)
COMPOSICAO | 88262 | CARPINTEIRO DE FORMAS COM ENCARGOS COMPLEMENTARES | H | 0.163 | 0 | 0
COMPOSICAO | 88309 | PEDREIRO COM ENCARGOS COMPLEMENTARES | H | 0.653 | 0 | 0
COMPOSICAO | 88316 | SERVENTE COM ENCARGOS COMPLEMENTARES | H | 0.734 | 0 | 0
COMPOSICAO | 90586 | VIBRADOR DE IMERSÃO, DIÂMETRO DE PONTEIRA 45MM, MOTOR ELÉTRICO TRIFÁSICO POTÊNCIA DE 2 CV - CHP DIURNO. AF_06/2015 | CHP | 0.06 | 0 | 0
COMPOSICAO | 90587 | VIBRADOR DE IMERSÃO, DIÂMETRO DE PONTEIRA 45MM, MOTOR ELÉTRICO TRIFÁSICO POTÊNCIA DE 2 CV - CHI DIURNO. AF_06/2015 | CHI | 0.103 | 0 | 0
INSUMO | 1525 | CONCRETO USINADO BOMBEAVEL, CLASSE DE RESISTENCIA C30, COM BRITA 0 E 1, SLUMP = 100 +/- 20 MM, INCLUI SERVICO DE BOMBEAMENTO (NBR 8953) | M3 | 1.09 | 0 | 0
TOTAL | [5 empty] | 0 | 0
Composição de Referência: 90861