## ORÇAMENTO
SECRETARIA DE PLANEJAMENTO E GESTÃO - SEPLAG
PLANILHA ORÇAMENTÁRIA
SINAP – NOV/17 C/DESON. |  | Identificação do projeto: FNDE – PRÓINFÂNCIA TIPO 2 |  | Data de elaboração: DEZEMBRO/2017 | [6 empty] | Autores: Eng. Civil Mirela de Faria; Arq. Estela Azeredo; Eng. Civil Marta Storch
PLEO – AGO/17 |  | Endereço: EMEI VILA PRINCESA; EMEI SÍTIO FLORESTA; EMEI SANGA FUNDA |  | Ultima revisão: JANEIRO/2018
COTAÇÕES MERCADO ATUAL |  | Tipo de intervenção: CONSTRUÇÃO DE ESCOLAS MUNICIPAIS DE ENSINO INFANTIL (E.M.I'S) | [9 empty] | BDI: | 21.45%
ORIGEM | CÓDIGO | ITEM | DESCRIÇÃO DO SERVIÇO | UNID. | QUANT. | MEDIDO | QUANT. | CUSTO |  |  | PREÇO C/ BDI |  |  | TOTAL | %
[8 empty] | M.O. | MAT | UNIT | M.O. | MAT | UNIT
ESCOLA MUNICIPAL DE ENSINO INFANTIL – VILA PRINCESA
|  | 1 | SERVIÇOS PRELIMINARES
SINAPI | 74209/001 | 1.1 | Placa da obra - padrão Governo Federal | m² | 6.4 | 6.4 | 6.4 | 0 | 0 |  | 0 | 0 | 0 | 0 | #DIV/0!
SINAPI | 93584 | 1.2 | Barracões provisórios (depósito, escritório, vestiário e refeitório) com piso cimentado | m² | 20 | 20 | 10 | 0 | 0 |  | 0 | 0 | 0 | 0 | #DIV/0!
SINAPI | 74220/001 | 1.3 | Tapume de chapa de madeira compensada, 6mm (35x2,00m, frente do terreno) | m² | 70 | 0 | 70 | 0 | 0 |  | 0 | 0 | 0 | 0 | #DIV/0!
PLEO | COMP.035 | 1.4 | Vigilância noturna (seg. à dom.) | mês | 0 | 0 | 18 | 0 | 0 |  | 0 | 0 | 0 | 0 | #DIV/0!
|  |  | TOTAL DO ITEM | [9 empty] | 0 |  | #DIV/0!
|  | 2 | MOVIMENTO DE TERRAS PARA FUNDAÇÕES
|  | 2.1 | EDIFICAÇÃO
SINAPI | COMP.030 | 2.1.1 | Aterro apiloado em camadas de 0,20 m com material argilo - arenoso (entre baldrames) | m³ | 172.35 | 0 | 172.35 | 0 | 0 |  | 0 | 0 | 0 | 0 | #DIV/0!
|  | 2.2 | CASA DE MEDIÇÃO ELÉTRICA
PLEO | 531122 | 2.2.1 | Escavação manual de valas em qualquer terreno exceto rocha até h=1,50 m | m³ | 2.73 | 0 | 2.73 | 0 | 0 |  | 0 | 0 | 0 | 0 | #DIV/0!
PLEO | 531317 | 2.2.2 | Regularização e compactação do fundo de valas | m² | 7.8 | 0 | 7.8 | 0 | 0 |  | 0 | 0 | 0 | 0 | #DIV/0!
PLEO | 531320 | 2.2.3 | Reaterro apiloado de vala com material da obra | m³ | 1.23 | 0 | 1.23 | 0 | 0 |  | 0 | 0 | 0 | 0 | #DIV/0!
|  | 2.3 | CASTELO D'ÁGUA
PLEO | 531122 | 2.3.1 | Escavação manual de valas em qualquer terreno exceto rocha até h=1,50 m | m³ | 5.78 | 0 | 5.78 | 0 | 0 |  | 0 | 0 | 0 | 0 | #DIV/0!
PLEO | 531317 | 2.3.2 | Regularização e compactação do fundo de valas | m² | 12.96 | 0 | 12.96 | 0 | 0 |  | 0 | 0 | 0 | 0 | #DIV/0!
PLEO | 531320 | 2.3.3 | Reaterro apiloado de vala com material da obra | m³ | 1.06 | 0 | 1.06 | 0 | 0 |  | 0 | 0 | 0 | 0 | #DIV/0!
|  |  | TOTAL DO ITEM | [9 empty] | 0 |  | #DIV/0!
|  | 3 | FUNDAÇÕES
|  | 3.1 | FUNDAÇÃO DO CASTELO D'ÁGUA
SINAPI | COMP.002 | 3.1.1 | Estaca escavada mecanicamente, com 30 cm de diâmetro – Profundidade 10,00m | m | 70 | 70 | 70 | 0 | 0 |  | 0 | 0 | 0 | 0 | #DIV/0!
SINAPI | 95601 | 3.1.2 | Corte e reparo em cabeça de estaca | un | 7 | 0 | 7 | 0 | 0 |  | 0 | 0 | 0 | 0 | #DIV/0!
SINAPI | 95240 | 3.1.3 | Lastro de concreto magro, e=3,0 cm – preparo mecânico | m² | 3.8 | 0 | 3.8 | 0 | 0 |  | 0 | 0 | 0 | 0 | #DIV/0!
SINAPI | 96536 | 3.1.4 | Forma de madeira comum para Fundações - reaproveitamento 10X | m² | 5.53 | 0 | 5.53 | 0 | 0 |  | 0 | 0 | 0 | 0 | #DIV/0!
SINAPI | 92779 | 3.1.5 | Armação de Estrutura Convencional de concreto armado utilizando Aço CA-50 – Diâmetro 12,50mm – Fornecimento, corte, dobra e colocação | kg | 373.07 | 257.51 | 373.07 | 0 | 0 |  | 0 | 0 | 0 | 0 | #DIV/0!
SINAPI | 92722 | 3.1.6 | Concreto Usinado Bombeado fck=25MPa, incluindo preparo, lançamento e adensamento. (Estacas e Blocos) | m³ | 7.99 | 4.95 | 7.99 | 0 | 0 |  | 0 | 0 | 0 | 0 | #DIV/0!
|  |  | TOTAL DO ITEM | [9 empty] | 0 |  | #DIV/0!
|  | 4 | SUPERESTRUTURA
|  | 4.1 | CONCRETO ARMADO - PILARES
SINAPI | 92269 | 4.1.1 | Forma em chapa de madeira compensada plastificada- Pilares | m² | 288.23 | 0 | 288.23 | 0 | 0 |  | 0 | 0 | 0 | 0 | #DIV/0!
SINAPI | 92775 | 4.1.2 | Armação de Estrutura Convencional de concreto armado utilizando Aço CA-60 – Diâmetro 5,00mm – Fornecimento, corte, dobra e colocação | kg | 422.1 | 0 | 422.1 | 0 | 0 |  | 0 | 0 | 0 | 0 | #DIV/0!
SINAPI | 92778 | 4.1.3 | Armação de Estrutura Convencional de concreto armado utilizando Aço CA-50 – Diâmetro 10,00mm – Fornecimento, corte, dobra e colocação | kg | 758.5 | 0 | 758.5 | 0 | 0 |  | 0 | 0 | 0 | 0 | #DIV/0!
SINAPI | 92779 | 4.1.4 | Armação de Estrutura Convencional de concreto armado utilizando Aço CA-50 – Diâmetro 12,50mm – Fornecimento, corte, dobra e colocação | kg | 341.7 | 0 | 341.7 | 0 | 0 |  | 0 | 0 | 0 | 0 | #DIV/0!
SINAPI | 92722 | 4.1.5 | Concreto Usinado Bombeado fck=25MPa, incluindo preparo, lançamento e adensamento. | m³ | 15.73 | 0 | 15.73 | 0 | 0 |  | 0 | 0 | 0 | 0 | #DIV/0!
|  | 4.2 | CONCRETO ARMADO - VIGAS |  |  |  | 0
SINAPI | 92269 | 4.2.1 | Forma madeira comp. plastificada p/ Estrutura corte/ Montagem/ Escoramento/ Desforma- Vigas | m² | 450.43 | 0 | 450.43 | 0 | 0 |  | 0 | 0 | 0 | 0 | #DIV/0!
SINAPI | 92775 | 4.2.2 | Armação de Estrutura Convencional de concreto armado utilizando Aço CA-60 – Diâmetro 5,00mm – Fornecimento, corte, dobra e colocação | kg | 412 | 0 | 412 | 0 | 0 |  | 0 | 0 | 0 | 0 | #DIV/0!
SINAPI | 92777 | 4.2.3 | Armação de Estrutura Convencional de concreto armado utilizando Aço CA-50 – Diâmetro 8,00mm – Fornecimento, corte, dobra e colocação | kg | 750.5 | 0 | 750.5 | 0 | 0 |  | 0 | 0 | 0 | 0 | #DIV/0!
SINAPI | 92778 | 4.2.4 | Armação de Estrutura Convencional de concreto armado utilizando Aço CA-50 – Diâmetro 10,00mm – Fornecimento, corte, dobra e colocação | kg | 14.4 | 0 | 14.4 | 0 | 0 |  | 0 | 0 | 0 | 0 | #DIV/0!
SINAPI | 92722 | 4.2.5 | Concreto Usinado Bombeado fck=25MPa, incluindo preparo, lançamento e adensamento. | m³ | 27.1 | 0 | 27.1 | 0 | 0 |  | 0 | 0 | 0 | 0 | #DIV/0!
|  | 4.3 | CONCRETO ARMADO PARA VERGAS
SINAPI | 93186 | 4.3.1 | Verga e contravergas pré-moldada em concreto armado fck 15Mpa - 10x10cm, conforme projeto. | m | 142.1 | 0 | 142.1 | 0 | 0 |  | 0 | 0 | 0 | 0 | #DIV/0!
|  |  | TOTAL DO ITEM | [9 empty] | 0 |  | #DIV/0!
|  | 5 | MURO E MURETAS
|  | 5.1 | MURO E MURETAS – FUNDAÇÕES E ESTRUTURA (estacas, blocos, vigas e pilares)
SINAPI | 92269 | 5.1.1 | Forma madeira comp. plastificada p/ Estrutura corte/ Montagem/ Escoramento/ Desforma (Pilares) | m² | 66.83 | 36.83 | 30 | 0 | 0 |  | 0 | 0 | 0 | 0 | #DIV/0!
SINAPI | 92775 | 5.1.2 | Armação de Estrutura Convencional de concreto armado utilizando Aço CA-60 – Diâmetro 5,00mm – Fornecimento, corte, dobra e colocação | kg | 380.7 | 291.1 | 89.6 | 0 | 0 |  | 0 | 0 | 0 | 0 | #DIV/0!
SINAPI | 92776 | 5.1.3 | Armação de Estrutura Convencional de concreto armado utilizando Aço CA-50 – Diâmetro 6,30mm – Fornecimento, corte, dobra e colocação | kg | 139.2 | 99.2 | 40 | 0 | 0 |  | 0 | 0 | 0 | 0 | #DIV/0!
SINAPI | 92722 | 5.1.4 | Concreto Usinado Bombeado para Fundação fck=25MPa, incluindo preparo, lançamento, adensamento. | m³ | 35.35 | 30.35 | 5 | 0 | 0 |  | 0 | 0 | 0 | 0 | #DIV/0!
|  |  | TOTAL DO ITEM | [9 empty] | 0 |  | #DIV/0!
|  | 6 | CASA DE MEDIÇÃO ELÉTRICA – FUNDAÇÕES E ESTRUTURA (sapatas, vigas e pilares)
SINAPI | 95240 | 6.1 | Lastro de concreto magro (e=3,0 cm) - preparo mecânico | m² | 1.44 | 0 | 1.44 | 0 | 0 |  | 0 | 0 | 0 | 0 | #DIV/0!
SINAPI | 96536 | 6.2 | Forma de madeira comum (Fundações, vigas, pilares e laje) - reaproveitamento 10X | m² | 29.52 | 0 | 29.52 | 0 | 0 |  | 0 | 0 | 0 | 0 | #DIV/0!
SINAPI | 92775 | 6.3 | Armação de Estrutura Convencional de concreto armado utilizando Aço CA-60 – Diâmetro 5,00mm – Fornecimento, corte, dobra e colocação | kg | 39.5 | 0 | 39.5 | 0 | 0 |  | 0 | 0 | 0 | 0 | #DIV/0!
SINAPI | 92776 | 6.4 | Armação de Estrutura Convencional de concreto armado utilizando Aço CA-50 – Diâmetro 6,30mm – Fornecimento, corte, dobra e colocação | kg | 39.6 | 0 | 39.6 | 0 | 0 |  | 0 | 0 | 0 | 0 | #DIV/0!
SINAPI | 92778 | 6.5 | Armação de Estrutura Convencional de concreto armado utilizando Aço CA-50 – Diâmetro 10,00mm – Fornecimento, corte, dobra e colocação | kg | 47.2 | 0 | 47.2 | 0 | 0 |  | 0 | 0 | 0 | 0 | #DIV/0!
SINAPI | 92722 | 6.6 | Concreto Usinado Bombeado para Fundações, vigas, pilares e laje fck=25MPa, incluindo preparo, lançamento, adensamento. | m³ | 2.08 | 0 | 2.08 | 0 | 0 |  | 0 | 0 | 0 | 0 | #DIV/0!
|  |  | TOTAL DO ITEM | [9 empty] | 0 |  | #DIV/0!
|  | 7 | SISTEMA DE VEDAÇÃO VERTICAL INTERNO E EXTERNO (PAREDES)
|  | 7.1 | ELEMENTOS VAZADOS
SINAPI | 73937/003 | 7.1.1 | Cobogó de concreto (elemento vazado) - (6x40x40cm) assentado com argamassa traço 1:4 (cimento, areia) | m² | 5.14 | 0 | 5.14 | 0 | 0 |  | 0 | 0 | 0 | 0 | #DIV/0!
|  | 7.2 | ALVENARIA DE VEDAÇÃO
SINAPI | 87489 | 7.2.1 | Alvenaria de vedação de 1/2 vez em tijolos cerâmicos (dimensões nominais: 39x19x09); assentamento em argamassa no traço 1:2:8 (cimento, cal e areia) para parede interna | m² | 572.63 | 143.16 | 429.47 | 0 | 0 |  | 0 | 0 | 0 | 0 | #DIV/0!
SINAPI | 87490 | 7.2.2 | Alvenaria de vedação de 1 vez em tijolos cerâmicos de 08 furos (dimensões nominais: 19x19x09); assentamento em argamassa no traço 1:2:8 (cimento, cal e areia) | m² | 12.34 | 3.09 | 9.25 | 0 | 0 |  | 0 | 0 | 0 | 0 | #DIV/0!
SINAPI | 87491 | 7.2.3 | Alvenaria de vedação horizontal em tijolos cerâmicos Dimensões nominais: 14x19x39; assentamento em argamassa no traço 1:2:8 (cimento, cal e areia) para parede externa | m² | 460.66 | 115.17 | 345.49 | 0 | 0 |  | 0 | 0 | 0 | 0 | #DIV/0!
SINAPI | 93202 | 7.2.4 | Encunhamento (aperto de alvenaria) em tijolo cerâmicos maciços 5x10x20cm 1 vez (esp. 20cm), assentamento c/ argamassa traço1:6 (cimento e areia) | m | 35.02 | 0 | 35.02 | 0 | 0 |  | 0 | 0 | 0 | 0 | #DIV/0!
SINAPI | 79627 | 7.2.5 | Divisória de banheiros e sanitários em granito com espessura de 2cm polido assentado com argamassa traço 1:4 | m² | 11.32 | 0 | 11.32 | 0 | 0 |  | 0 | 0 | 0 | 0 | #DIV/0!
|  | 7.3 | ALVENARIA DOS MUROS E MURETAS
SINAPI | 87489 | 7.3.1 | Alvenaria de vedação de 1/2 vez em tijolos cerâmicos de 08 furos (dimensões nominais: 39x19x09); assentamento em argamassa no traço 1:2:8 (cimento, cal e areia) | m² | 254 | 226 | 28 | 0 | 0 |  | 0 | 0 | 0 | 0 | #DIV/0!
|  | 7.4 | ALVENARIA CASA DE MEDIÇÃO ELÉTRICA
SINAPI | 87489 | 7.4.1 | Alvenaria de vedação de 1/2 vez em tijolos cerâmicos de 08 furos (dimensões nominais: 39x19x09); assentamento em argamassa no traço 1:2:8 (cimento, cal e areia) | m² | 30.36 | 0 | 30.36 | 0 | 0 |  | 0 | 0 | 0 | 0 | #DIV/0!
|  |  | TOTAL DO ITEM | [9 empty] | 0 |  | #DIV/0!
|  | 8 | ESQUADRIAS
|  | 8.1 | PORTAS DE MADEIRA
SINAPI | COMP.005 | 8.1.1 | Porta de Madeira - PM1 - 70x210, folha lisa com chapa metalica, incluso ferragens, conforme projeto de esquadrias | un | 6 | 0 | 6 | 0 | 0 |  | 0 | 0 | 0 | 0 | #DIV/0!
SINAPI | 91334 | 8.1.2 | Porta de Madeira - PM2 - 80x210, com veneziana, incluso ferragens, conforme projeto de esquadrias | un | 3 | 0 | 3 | 0 | 0 |  | 0 | 0 | 0 | 0 | #DIV/0!
SINAPI | COMP.006 | 8.1.3 | Porta de Madeira - PM3 - 80x210, barra e chapa metálica, incluso ferragens, conforme projeto de esquadrias | un | 3 | 0 | 3 | 0 | 0 |  | 0 | 0 | 0 | 0 | #DIV/0!
SINAPI | COMP.007 | 8.1.4 | Porta de Madeira - PM4 - 80x210, folha lisa com chapa metalica, incluso ferragens, conforme projeto de esquadrias | un | 6 | 0 | 6 | 0 | 0 |  | 0 | 0 | 0 | 0 | #DIV/0!
SINAPI | COMP.008 | 8.1.5 | Porta de Madeira - PM5 - 80x210, com barra e chapa metálica e visor, incluso ferragens, conforme projeto de esquadrias | un | 5 | 0 | 5 | 0 | 0 |  | 0 | 0 | 0 | 0 | #DIV/0!
SINAPI | COMP.009 | 8.1.6 | Porta de compensado de madeira - PM6 - 60x100, folha lisa revestida com laminado melamínico, incluso ferragens, conforme projeto de esquadrias | un | 8 | 0 | 8 | 0 | 0 |  | 0 | 0 | 0 | 0 | #DIV/0!
|  | 8.2 | FERRAGENS E ACESSÓRIOS
SINAPI | 91306 | 8.2.1 | Fechadura de embutir completa, para portas internas | un | 31 | 0 | 31 | 0 | 0 |  | 0 | 0 | 0 | 0 | #DIV/0!
|  | 8.3 | PORTAS EM ALUMÍNIO
SINAPI | 91341 | 8.3.1 | Porta de abrir - PA1 - 100x210 em chapa de alumínio e veneziana- conforme projeto de esquadrias, inclusive ferragens | m² | 2.1 | 0 | 2.1 | 0 | 0 |  | 0 | 0 | 0 | 0 | #DIV/0!
SINAPI | 91341 | 8.3.2 | Porta de abrir - PA2 - 80x210 em chapa de alumínio com veneziana- conforme projeto de esquadrias, inclusive ferragens | m² | 1.68 | 0 | 1.68 | 0 | 0 |  | 0 | 0 | 0 | 0 | #DIV/0!
SINAPI | 91341 | 8.3.3 | Porta de abrir - PA3 - 160x210 em chapa de alumínio com veneziana- conforme projeto de esquadrias, inclusive ferragens | m² | 3.36 | 0 | 3.36 | 0 | 0 |  | 0 | 0 | 0 | 0 | #DIV/0!
SINAPI | 68050 | 8.3.4 | Porta de correr de vidro - PA4 - 450x210 conforme projeto de esquadrias, inclusive ferragens | m² | 66.15 | 0 | 66.15 | 0 | 0 |  | 0 | 0 | 0 | 0 | #DIV/0!
SINAPI | 91341 | 8.3.5 | Porta de abrir - PA5 - 120x185 - conforme projeto de esquadrias, inclusive ferragens | m² | 2.22 | 0 | 2.22 | 0 | 0 |  | 0 | 0 | 0 | 0 | #DIV/0!
|  | 8.4 | PORTAS DE VIDRO - PV
SINAPI | 73838/001 | 8.4.1 | Porta de Vidro temperado - PV1 - 175x230, com ferragens, inclusive vidro, conforme projeto de esquadrias | un | 1 | 0 | 1 | 0 | 0 |  | 0 | 0 | 0 | 0 | #DIV/0!
|  | 8.5 | JANELAS DE ALUMÍNIO - JA
SINAPI | COMP.031 | 8.5.1 | Janela de Alumínio - JA-01, 70x125, completa conforme projeto de esquadrias - Guilhotina | m² | 0.88 | 0 | 0.88 | 0 | 0 |  | 0 | 0 | 0 | 0 | #DIV/0!
SINAPI | COMP.031 | 8.5.2 | Janela de Alumínio - JA-02, 110x195, completa conforme projeto de esquadrias - Guilhotina | m² | 2.15 | 0 | 2.15 | 0 | 0 |  | 0 | 0 | 0 | 0 | #DIV/0!
SINAPI | 85010 | 8.5.3 | Vidro fixo - JA-03, 140x115, completa conforme projeto de esquadrias | m² | 1.61 | 0 | 1.61 | 0 | 0 |  | 0 | 0 | 0 | 0 | #DIV/0!
SINAPI | COMP.031 | 8.5.4 | Janela de Alumínio - JA-04, 140x195, completa conforme projeto de esquadrias - Guilhotina | m² | 2.73 | 0 | 2.73 | 0 | 0 |  | 0 | 0 | 0 | 0 | #DIV/0!
SINAPI | COMP.032 | 8.5.5 | Janela de Alumínio - JA-06, 210x50, completa conforme projeto de esquadrias - Maxim-ar - incluso vidro liso incolor, espessura 6mm | m² | 1.05 | 0 | 1.05 | 0 | 0 |  | 0 | 0 | 0 | 0 | #DIV/0!
SINAPI | COMP.032 | 8.5.6 | Janela de Alumínio - JA-07, 210x75, completa conforme projeto de esquadrias - Maxim-ar - incluso vidro liso incolor, espessura 6mm | m² | 12.6 | 0 | 12.6 | 0 | 0 |  | 0 | 0 | 0 | 0 | #DIV/0!
SINAPI | COMP.032 | 8.5.7 | Janela de Alumínio - JA-08, 210x100, completa conforme projeto de esquadrias - Maxim-ar - incluso vidro liso incolor, espessura 6mm | m² | 8.4 | 0 | 8.4 | 0 | 0 |  | 0 | 0 | 0 | 0 | #DIV/0!
SINAPI | COMP.032 | 8.5.8 | Janela de Alumínio - JA-09, 210x150, completa conforme projeto de esquadrias - Maxim-ar - incluso vidro liso incolor, espessura 6mm | m² | 6.3 | 0 | 6.3 | 0 | 0 |  | 0 | 0 | 0 | 0 | #DIV/0!
SINAPI | COMP.032 | 8.5.9 | Janela de Alumínio - JA-10, 70*75, completa conforme projeto de esquadrias - Maxim-ar - incluso vidro liso incolor, espessura 6mm | m² | 1.05 | 0 | 1.05 | 0 | 0 |  | 0 | 0 | 0 | 0 | #DIV/0!
SINAPI | COMP.032 | 8.5.10 | Janela de Alumínio - JA-11, 140x75, completa conforme projeto de esquadrias - Maxim-ar - incluso vidro liso incolor, espessura 6mm | m² | 5.25 | 0 | 5.25 | 0 | 0 |  | 0 | 0 | 0 | 0 | #DIV/0!
SINAPI | COMP.032 | 8.5.11 | Janela de Alumínio - JA-12, 420x50, completa conforme projeto de esquadrias - Maxim-ar - incluso vidro liso incolor, espessura 6mm | m² | 4.2 | 0 | 4.2 | 0 | 0 |  | 0 | 0 | 0 | 0 | #DIV/0!
SINAPI | COMP.032 | 8.5.12 | Janela de Alumínio - JA-13, 560x100, completa conforme projeto de esquadrias - Maxim-ar - incluso vidro liso incolor, espessura 6mm | m² | 16.8 | 0 | 16.8 | 0 | 0 |  | 0 | 0 | 0 | 0 | #DIV/0!
MERCADO | COTAÇÃO | 8.5.13 | Tela de nylon de proteção- fixada na esquadria | m² | 1.88 | 0 | 1.88 | 0 | 0 |  | 0 | 0 | 0 | 0 | #DIV/0!
|  | 8.6 | CASA DE MEDIÇÃO ELÉTRICA
SINAPI | 91341 | 8.6.1 | Porta de abrir – 80x210 em chapa de alumínio com veneziana- conforme projeto, inclusive ferragens | m² | 1.68 | 0 | 1.68 | 0 | 0 |  | 0 | 0 | 0 | 0 | #DIV/0!
SINAPI | COMP.033 | 8.6.2 | Janela Fixa, em alumínio – Com Veneziana – Fornecimento e instalação | m² | 0.96 | 0 | 0.96 | 0 | 0 |  | 0 | 0 | 0 | 0 | #DIV/0!
|  | 8.7 | FECHAMENTO PÁTIO COBERTO
SINAPI | COMP.033 | 8.7.1 | Janela de correr em alumínio – E1 – (5,95 x 2,11 / 2,53 x 1,65) – Incluso guarnição – Fornec. E instal. | m² | 33.45 | 0 | 33.45 | 0 | 0 |  | 0 | 0 | 0 | 0 | #DIV/0!
SINAPI | COMP.033 | 8.7.2 | Janela de correr em alumínio – E2 – (2,53 x 1,65) – Incluso guarnição – Fornec. E instal. | m² | 8.34 | 0 | 8.34 | 0 | 0 |  | 0 | 0 | 0 | 0 | #DIV/0!
SINAPI | COMP.033 | 8.7.3 | Janela de correr em alumínio – E3 – (6,58 x 2,10) – Incluso guarnição – Fornec. E instal. | m² | 27.63 | 0 | 27.63 | 0 | 0 |  | 0 | 0 | 0 | 0 | #DIV/0!
SINAPI | COMP.032 | 8.7.4 | Janela Maxim-ar em Alumínio – E3 (6,58 x 0,61) - conforme projeto de esquadrias – Incluso guarnição | m² | 8.02 | 0 | 8.02 | 0 | 0 |  | 0 | 0 | 0 | 0 | #DIV/0!
SINAPI | 72119 | 8.7.5 | Vidro Temperado incolor, Espessura 8mm – Fornecimento e Instalação | m² | 64.02 | 0 | 64.02 | 0 | 0 |  | 0 | 0 | 0 | 0 | #DIV/0!
|  | 8.8 | VIDROS
SINAPI | 72118 | 8.8.1 | Vidro liso temperado incolor, espessura 6mm- fornecimento e instalação | m² | 9.46 | 0 | 9.46 | 0 | 0 |  | 0 | 0 | 0 | 0 | #DIV/0!
SINAPI | 85005 | 8.8.2 | Espelho cristal esp. 4mm sem moldura | m² | 12 | 0 | 12 | 0 | 0 |  | 0 | 0 | 0 | 0 | #DIV/0!
|  | 8.9 | ESQUADRIA - GRADIL METÁLICO
SINAPI | COMP.024 | 8.9.1 | Fechamento com chapa de aço perfurada, inclusive perfis metálicos para suporte e pintura - fornecimento e instalação | m² | 112.15 | 0 | 112.15 | 0 | 0 |  | 0 | 0 | 0 | 0 | #DIV/0!
SINAPI | COMP.024 | 8.9.2 | Portão de abrir em chapa de aço perfurada, inclusive pintura - fornecimento e instalação (PF1 e PF2) | m² | 5.46 | 0 | 5.46 | 0 | 0 |  | 0 | 0 | 0 | 0 | #DIV/0!
SINAPI | 74238/002 | 8.9.3 | Portão de abrir com gradil metálico e tela de aço galvanizado, inclusive pintura - fornecimento e instalação (PO1, PO2, PO3) | m² | 19.12 | 0 | 19.12 | 0 | 0 |  | 0 | 0 | 0 | 0 | #DIV/0!
SINAPI | 74238/002 | 8.9.4 | Gradil metalico e tela de aço galvanizado , inclusive pintura - fornecimento e instalação (GR1, GR2, GR3, GR4) | m² | 99.9 | 0 | 99.9 | 0 | 0 |  | 0 | 0 | 0 | 0 | #DIV/0!
|  |  | TOTAL DO ITEM | [9 empty] | 0 |  | #DIV/0!
|  | 9 | SISTEMAS DE COBERTURA
SINAPI | 72111 | 9.1 | Estrutura metalica | m² | 779.36 | 0 | 779.36 | 0 | 0 |  | 0 | 0 | 0 | 0 | #DIV/0!
MERCADO | COTAÇÃO | 9.2 | Telha Sanduiche metalica | m² | 805.81 | 0 | 805.81 | 0 | 0 |  | 0 | 0 | 0 | 0 | #DIV/0!
SINAPI | 75220 | 9.3 | Cumieeira em perfil ondulado de aço zincado | m | 6.6 | 0 | 6.6 | 0 | 0 |  | 0 | 0 | 0 | 0 | #DIV/0!
SINAPI | 94228 | 9.4 | Calha em chapa metalica Nº 22 desenvolvimento de 50 cm | m² | 97.85 | 0 | 97.85 | 0 | 0 |  | 0 | 0 | 0 | 0 | #DIV/0!
SINAPI | 94231 | 9.5 | Rufo em chapa de aço galvanizado nr. 24, desenvolvimento 25 cm | m | 214.5 | 0 | 214.5 | 0 | 0 |  | 0 | 0 | 0 | 0 | #DIV/0!
SINAPI | 71623 | 9.6 | Pingadeira (chapim) em concreto | m | 211.25 | 0 | 211.25 | 0 | 0 |  | 0 | 0 | 0 | 0 | #DIV/0!
|  |  | TOTAL DO ITEM | [9 empty] | 0 |  | #DIV/0!
|  | 10 | IMPERMEABILIZAÇÃO
SINAPI | 73968/001 | 10.1 | Impermeabilização à base de asfalto – Casa de Medição – Laje de Cobertura | m² | 15.6 | 0 | 15.6 | 0 | 0 |  | 0 | 0 | 0 | 0 | #DIV/0!
|  |  | TOTAL DO ITEM | [9 empty] | 0 |  | #DIV/0!
|  | 11 | REVESTIMENTOS INTERNOS E EXTERNOS
|  | 11.1 | EDIFICAÇÃO
SINAPI | 87878 | 11.1.1 | Chapisco de aderência em paredes internas, externas, vigas e platibanda | m² | 2544.94 | 0 | 2544.94 | 0 | 0 |  | 0 | 0 | 0 | 0 | #DIV/0!
SINAPI | 87535 | 11.1.2 | Emboço para paredes internas e externas traço 1:2:9 - preparo manual - espessura 2,0 cm | m² | 2544.94 | 0 | 2544.94 | 0 | 0 |  | 0 | 0 | 0 | 0 | #DIV/0!
SINAPI | 87545 | 11.1.3 | Reboco para paredes internas, externas, pórticos, vigas e pérgolas, traço 1:4,5 - espessura 0,5 cm | m² | 2050.09 | 0 | 2050.09 | 0 | 0 |  | 0 | 0 | 0 | 0 | #DIV/0!
SINAPI | 87272 | 11.1.4 | Revestimento cerâmico de paredes PEI IV- cerâmica 30 x 40 cm - incl. rejunte - conforme projeto - branca | m² | 411.91 | 0 | 411.91 | 0 | 0 |  | 0 | 0 | 0 | 0 | #DIV/0!
SINAPI | 87267 | 11.1.5 | Revestimento cerâmico de paredes PEI IV - cerâmica 10 x 10 cm - incl. rejunte - conforme projeto - azul | m² | 5.58 | 0 | 5.58 | 0 | 0 |  | 0 | 0 | 0 | 0 | #DIV/0!
SINAPI | 87267 | 11.1.6 | Revestimento cerâmico de paredes PEI IV - cerâmica 10 x 10 cm - incl. rejunte - conforme projeto - vermelho | m² | 4.15 | 0 | 4.15 | 0 | 0 |  | 0 | 0 | 0 | 0 | #DIV/0!
SINAPI | 87267 | 11.1.7 | Revestimento cerâmico de paredes PEI IV - cerâmica 10 x 10 cm - incl. rejunte - conforme projeto - branco | m² | 6.84 | 0 | 6.84 | 0 | 0 |  | 0 | 0 | 0 | 0 | #DIV/0!
SINAPI | 87267 | 11.1.8 | Revestimento cerâmico de paredes PEI IV - cerâmica 10 x 10 cm - incl. rejunte - conforme projeto - amarelo | m² | 66.37 | 0 | 66.37 | 0 | 0 |  | 0 | 0 | 0 | 0 | #DIV/0!
SINAPI | 73886/001 | 11.1.9 | Rodapé em madeira (largura=10cm) | m | 103.55 | 0 | 103.55 | 0 | 0 |  | 0 | 0 | 0 | 0 | #DIV/0!
PLEO | 73000 | 11.1.10 | Forro de gesso acartonado estruturado - montagem e instalação | m² | 300.27 | 0 | 300.27 | 0 | 0 |  | 0 | 0 | 0 | 0 | #DIV/0!
MERCADO | COTAÇÃO | 11.1.11 | Forro em fibra mineral removível (1250x625x16mm) apoiado sobre perfil metálico "T" invertido 24mm | m² | 400.28 | 0 | 400.28 | 0 | 0 |  | 0 | 0 | 0 | 0 | #DIV/0!
|  | 11.2 | MURO E MURETAS
SINAPI | 87878 | 11.2.1 | Chapisco de aderência em paredes internas, externas, vigas e platibanda | m² | 508 | 458 | 50 | 0 | 0 |  | 0 | 0 | 0 | 0 | #DIV/0!
SINAPI | 87535 | 11.2.2 | Emboço para paredes internas e externas traço 1:2:9 - preparo manual - espessura 2,0 cm | m² | 508 | 0 | 508 | 0 | 0 |  | 0 | 0 | 0 | 0 | #DIV/0!
|  | 11.3 | CASA DE MEDIÇÃO ELÉTRICA
SINAPI | 87878 | 11.3.1 | Chapisco de aderência em paredes internas, externas, vigas e platibanda | m² | 60.72 | 0 | 60.72 | 0 | 0 |  | 0 | 0 | 0 | 0 | #DIV/0!
SINAPI | 87535 | 11.3.2 | Emboço para paredes internas e externas traço 1:2:9 - preparo manual - espessura 2,0 cm | m² | 60.72 | 0 | 60.72 | 0 | 0 |  | 0 | 0 | 0 | 0 | #DIV/0!
|  |  | TOTAL DO ITEM | [9 empty] | 0 |  | #DIV/0!
|  | 12 | SISTEMAS DE PISOS INTERNOS E EXTERNOS (PAVIMENTAÇÃO)
|  | 12.1 | PAVIMENTAÇÃO INTERNA
SINAPI | COMP.034 | 12.1.1 | Contrapiso e=5,0cm | m² | 811.66 | 0 | 811.66 | 0 | 0 |  | 0 | 0 | 0 | 0 | #DIV/0!
SINAPI | 83668 | 12.1.2 | Camada regularizadora e=2,0cm | m³ | 16.23 | 0 | 16.23 | 0 | 0 |  | 0 | 0 | 0 | 0 | #DIV/0!
SINAPI | 73922/005 | 12.1.3 | Piso cimentado desempenado com acabamento liso e=3,0cm com junta plastica acabada 1,2m | m² | 403.54 | 0 | 403.54 | 0 | 0 |  | 0 | 0 | 0 | 0 | #DIV/0!
SINAPI | 72815 | 12.1.4 | Pintura de base epoxi sobre piso | m² | 37.42 | 0 | 37.42 | 0 | 0 |  | 0 | 0 | 0 | 0 | #DIV/0!
SINAPI | 87251 | 12.1.5 | Piso cerâmico antiderrapante PEI V - 40 x 40 cm - incl. rejunte - conforme projeto | m² | 149.12 | 0 | 149.12 | 0 | 0 |  | 0 | 0 | 0 | 0 | #DIV/0!
SINAPI | 87257 | 12.1.6 | Piso cerâmico antiderrapante PEI V - 60 x 60 cm - incl. rejunte - conforme projeto | m² | 42.6 | 0 | 42.6 | 0 | 0 |  | 0 | 0 | 0 | 0 | #DIV/0!
SINAPI | 72185 | 12.1.7 | Piso vinílico em manta e=2,0mm | m² | 216.4 | 0 | 216.4 | 0 | 0 |  | 0 | 0 | 0 | 0 | #DIV/0!
SINAPI | 72187 | 12.1.8 | Piso podotátil de alerta em borracha integrado 30x30cm, assentamento com argamassa (fornecimento e assentamento) | m² | 18.09 | 0 | 18.09 | 0 | 0 |  | 0 | 0 | 0 | 0 | #DIV/0!
SINAPI | 72188 | 12.1.9 | Piso podotátil direcional em borracha integrado 30x30cm, assentamento com argamassa (fornecimento e assentamento) | m² | 20.43 | 0 | 20.43 | 0 | 0 |  | 0 | 0 | 0 | 0 | #DIV/0!
SINAPI | 72189 | 12.1.10 | Rodapé vinílico h=5cm | m² | 103.55 | 0 | 103.55 | 0 | 0 |  | 0 | 0 | 0 | 0 | #DIV/0!
SINAPI | COMP.010 | 12.1.11 | Soleira em granito cinza andorinha, L=15cm, E=2cm | m | 19.88 | 0 | 19.88 | 0 | 0 |  | 0 | 0 | 0 | 0 | #DIV/0!
SINAPI | COMP.011 | 12.1.12 | Soleira em granito cinza andorinha, L=17,5cm, E=2cm | m | 33.48 | 0 | 33.48 | 0 | 0 |  | 0 | 0 | 0 | 0 | #DIV/0!
SINAPI | COMP.012 | 12.1.13 | Soleira em granito cinza andorinha, L=30cm, E=2cm | m | 1.77 | 0 | 1.77 | 0 | 0 |  | 0 | 0 | 0 | 0 | #DIV/0!
|  | 12.2 | PAVIMENTAÇÃO EXTERNA
SINAPI | 94992 | 12.2.1 | Passeio em concreto desempenado com junta plastica a cada 1,20m, e=7cm | m² | 222.84 | 0 | 222.84 | 0 | 0 |  | 0 | 0 | 0 | 0 | #DIV/0!
SINAPI | COMP.034 | 12.2.2 | Rampa de acesso em concreto não estrutural | m² | 17.38 | 0 | 17.38 | 0 | 0 |  | 0 | 0 | 0 | 0 | #DIV/0!
SINAPI | COMP.013 | 12.2.3 | Pavimetação em blocos intertravado de concreto, Blocos Retangulares 20 x 10cm, e= 10,0cm, FCK 35MPa, assentados sobre colchão de areia | m² | 28.05 | 0 | 28.05 | 0 | 0 |  | 0 | 0 | 0 | 0 | #DIV/0!
SINAPI | COMP.014 | 12.2.4 | Piso tátil de alerta (25x25cm – e=2,5cm) em placas pré-moldadas - 5MPa | m² | 3.51 | 0 | 3.51 | 0 | 0 |  | 0 | 0 | 0 | 0 | #DIV/0!
SINAPI | COMP.014 | 12.2.5 | Piso tátil direcional (25x25cm – e=2,5cm) em placas pré-moldadas - 5MPa | m² | 1.89 | 0 | 1.89 | 0 | 0 |  | 0 | 0 | 0 | 0 | #DIV/0!
SINAPI | 94273 | 12.2.6 | Meio -fio (guia) de concreto pré-moldado, rejuntado com argamassa, incluindo escavação e reaterro | m | 15.3 | 0 | 15.3 | 0 | 0 |  | 0 | 0 | 0 | 0 | #DIV/0!
SINAPI | 370 | 12.2.7 | Colchão de areia e=10cm | m³ | 6 | 0 | 6 | 0 | 0 |  | 0 | 0 | 0 | 0 | #DIV/0!
SINAPI | 74236/001 | 12.2.8 | Grama batatais em placas | m² | 331.98 | 0 | 331.98 | 0 | 0 |  | 0 | 0 | 0 | 0 | #DIV/0!
|  | 12.3 | PASSEIO E ESTACIONAMENTO
|  | 12.3.1 | PASSEIO
SINAPI | 74155/002 | 12.3.1.1 | Decapagem e Limpeza do Terreno (passeio) | m³ | 297 | 0 | 297 | 0 | 0 |  | 0 | 0 | 0 | 0 | #DIV/0!
SINAPI | 72887 | 12.3.1.2 | Transporte Comercial com caminhão Basculante 6m³ – para bota-fora | M³xkm | 2970 | 0 | 2970 | 0 | 0 |  | 0 | 0 | 0 | 0 | #DIV/0!
SINAPI | COMP.030 | 12.3.1.3 | Aterro compactado (material e compactação) | m³ | 318.72 | 0 | 318.72 | 0 | 0 |  | 0 | 0 | 0 | 0 | #DIV/0!
SINAPI | 74153/001 | 12.3.1.4 | Espalhamento mecanizado de aterro | m² | 594 | 0 | 594 | 0 | 0 |  | 0 | 0 | 0 | 0 | #DIV/0!
SINAPI | 72887 | 12.3.1.5 | Transporte Comercial com caminhão Basculante 6m³ – Aterro – empolamento 25% | M³xkm | 3505.92 | 0 | 3505.92 | 0 | 0 |  | 0 | 0 | 0 | 0 | #DIV/0!
|  | 12.3.2 | ESTACIONAMENTO
SINAPI | 4721 | 12.3.2.1 | Pedra Britada nº 1 ou 2 | m³ | 15 | 0 | 15 | 0 | 0 |  | 0 | 0 | 0 | 0 | #DIV/0!
SINAPI | 83356 | 12.3.2.2 | Transporte comercial de brita | M³xkm | 589.05 | 0 | 589.05 | 0 | 0 |  | 0 | 0 | 0 | 0 | #DIV/0!
SINAPI | 72888 | 12.3.2.3 | Carga, manobras e descarga de brita c/ caminhão basculante | m³ | 15 | 0 | 15 | 0 | 0 |  | 0 | 0 | 0 | 0 | #DIV/0!
SINAPI | COMP.013 | 12.3.2.4 | Pavimentação em blocos intertravado de concreto, Blocos Retangulares 20 x 10cm, e= 10,0cm, FCK 35MPa, assentados sobre colchão de areia – fornecimento e instalação | m² | 215.59 | 0 | 215.59 | 0 | 0 |  | 0 | 0 | 0 | 0 | #DIV/0!
SINAPI | 94273 | 12.3.2.5 | Meio -fio (guia) de concreto pré-moldado, rejuntado com argamassa, incluindo escavação e reaterro | m | 131.2 | 0 | 131.2 | 0 | 0 |  | 0 | 0 | 0 | 0 | #DIV/0!
SINAPI | COMP.014 | 12.3.2.6 | Piso tátil de alerta (25x25cm – e=2,5cm) em placas pré-moldadas - 5MPa | m² | 18.48 | 0 | 18.48 | 0 | 0 |  | 0 | 0 | 0 | 0 | #DIV/0!
SINAPI | COMP.014 | 12.3.2.7 | Piso tátil direcional (25x25cm – e=2,5cm) em placas pré-moldadas - 5MPa | m² | 13.91 | 0 | 13.91 | 0 | 0 |  | 0 | 0 | 0 | 0 | #DIV/0!
SINAPI | 84862 | 12.3.2.8 | Guarda-corpo com corrimão | m | 11.08 | 0 | 11.08 | 0 | 0 |  | 0 | 0 | 0 | 0 | #DIV/0!
|  |  | TOTAL DO ITEM | [9 empty] | 0 |  | #DIV/0!
|  | 13 | PINTURA
|  | 13.1 | EDIFICAÇÃO
PLEO | 141255 | 13.1.1 | Emassamento de paredes internas com massa acrílica - 02 demãos | m² | 1530.66 | 0 | 1530.66 | 0 | 0 |  | 0 | 0 | 0 | 0 | #DIV/0!
SINAPI | 88489 | 13.1.2 | Pintura em latex acrílico 02 demãos sobre paredes internas, externas | m² | 2050.08 | 0 | 2050.08 | 0 | 0 |  | 0 | 0 | 0 | 0 | #DIV/0!
SINAPI | 88486 | 13.1.3 | Pintura em latex PVA 02 demãos sobre teto | m² | 704.15 | 0 | 704.15 | 0 | 0 |  | 0 | 0 | 0 | 0 | #DIV/0!
SINAPI | 74065/002 | 13.1.4 | Pintura em esmalte sintético 02 demãos em esquadrias de madeira | m² | 78.12 | 0 | 78.12 | 0 | 0 |  | 0 | 0 | 0 | 0 | #DIV/0!
SINAPI | 74065/001 | 13.1.5 | Pintura em esmalte sintético 02 demãos em rodameio de madeira | m² | 10.36 | 0 | 10.36 | 0 | 0 |  | 0 | 0 | 0 | 0 | #DIV/0!
SINAPI | 79460 | 13.1.6 | Pintura epoxi - 02 demãos | m² | 109.17 | 0 | 109.17 | 0 | 0 |  | 0 | 0 | 0 | 0 | #DIV/0!
|  | 13.2 | MURO E MURETAS
SINAPI | 88489 | 13.2.1 | Pintura em latex acrílico 02 demãos sobre paredes externas | m² | 508 | 0 | 508 | 0 | 0 |  | 0 | 0 | 0 | 0 | #DIV/0!
|  | 13.3 | CASA DE MEDIÇÃO ELÉTRICA
SINAPI | 88489 | 13.3.1 | Pintura em latex acrílico 02 demãos sobre paredes internas, externas | m² | 60.72 | 0 | 60.72 | 0 | 0 |  | 0 | 0 | 0 | 0 | #DIV/0!
|  |  | TOTAL DO ITEM | [9 empty] | 0 |  | #DIV/0!
|  | 14 | INSTALAÇÃO HIDRÁULICA
|  | 14.1 | TUBULAÇÕES E CONEXÕES DE PVC RÍGIDO
SINAPI | 89401 | 14.1.1 | Tubo PVC soldável Ø 20 mm, fornecimento e instalação | m | 24.14 | 0 | 24.14 | 0 | 0 |  | 0 | 0 | 0 | 0 | #DIV/0!
SINAPI | 89446 | 14.1.2 | Tubo PVC soldável Ø 25 mm, fornecimento e instalação | m | 164.46 | 0 | 164.46 | 0 | 0 |  | 0 | 0 | 0 | 0 | #DIV/0!
SINAPI | 89447 | 14.1.3 | Tubo PVC soldável Ø 32 mm, fornecimento e instalação | m | 2.71 | 0 | 2.71 | 0 | 0 |  | 0 | 0 | 0 | 0 | #DIV/0!
SINAPI | 89449 | 14.1.4 | Tubo PVC soldável Ø 50 mm, fornecimento e instalação | m | 64.93 | 0 | 64.93 | 0 | 0 |  | 0 | 0 | 0 | 0 | #DIV/0!
SINAPI | 89450 | 14.1.5 | Tubo PVC soldável Ø 60 mm, fornecimento e instalação | m | 19.39 | 0 | 19.39 | 0 | 0 |  | 0 | 0 | 0 | 0 | #DIV/0!
SINAPI | 89451 | 14.1.6 | Tubo PVC soldável Ø 75mm, fornecimento e instalação | m | 179.81 | 0 | 179.81 | 0 | 0 |  | 0 | 0 | 0 | 0 | #DIV/0!
SINAPI | 94713 | 14.1.7 | Adaptador soldavel com flange livre para caixa d'agua - 75mm - 2 2/1", fornecimento e instalação | un | 8 | 0 | 8 | 0 | 0 |  | 0 | 0 | 0 | 0 | #DIV/0!
SINAPI | 94783 | 14.1.8 | Adaptador soldavel com flange livre para caixa d'agua - 20mm - 1/2", fornecimento e instalação | un | 2 | 0 | 2 | 0 | 0 |  | 0 | 0 | 0 | 0 | #DIV/0!
SINAPI | 89538 | 14.1.9 | Adaptador sol. curto com bolsa-rosca para registro - 20mm - 1/2", fornecimento e instalação | un | 2 | 0 | 2 | 0 | 0 |  | 0 | 0 | 0 | 0 | #DIV/0!
SINAPI | 89538 | 14.1.10 | Adaptador sol. curto com bolsa-rosca para registro - 25mm - 3/4", fornecimento e instalação | un | 62 | 0 | 62 | 0 | 0 |  | 0 | 0 | 0 | 0 | #DIV/0!
SINAPI | 89553 | 14.1.11 | Adaptador sol. curto com bolsa-rosca para registro - 32mm - 1", fornecimento e instalação | un | 2 | 0 | 2 | 0 | 0 |  | 0 | 0 | 0 | 0 | #DIV/0!
SINAPI | 89596 | 14.1.12 | Adaptador sol. curto com bolsa-rosca para registro - 50mm - 1 1/2", fornecimento e instalação | un | 21 | 0 | 21 | 0 | 0 |  | 0 | 0 | 0 | 0 | #DIV/0!
SINAPI | 89610 | 14.1.13 | Adaptador sol. curto com bolsa-rosca para registro - 60mm - 2", fornecimento e instalação | un | 8 | 0 | 8 | 0 | 0 |  | 0 | 0 | 0 | 0 | #DIV/0!
SINAPI | 89613 | 14.1.14 | Adaptador sol. curto com bolsa-rosca para registro - 75mm - 2 1/2", fornecimento e instalação | un | 12 | 0 | 12 | 0 | 0 |  | 0 | 0 | 0 | 0 | #DIV/0!
SINAPI/PLEO | COMP.015 | 14.1.15 | Bucha de redução sold. curta 60mm - 50mm, fornecimento e instalação | un | 16 | 0 | 16 | 0 | 0 |  | 0 | 0 | 0 | 0 | #DIV/0!
SINAPI/PLEO | COMP.016 | 14.1.16 | Bucha de redução sold. curta 75mm - 60mm, fornecimento e instalação | un | 6 | 0 | 6 | 0 | 0 |  | 0 | 0 | 0 | 0 | #DIV/0!
SINAPI/PLEO | COMP.017 | 14.1.17 | Bucha de redução sold. longa 50mm-25mm, fornecimento e instalação | un | 24 | 0 | 24 | 0 | 0 |  | 0 | 0 | 0 | 0 | #DIV/0!
SINAPI/PLEO | COMP.018 | 14.1.18 | Bucha de redução sold. longa 60mm-25mm, fornecimento e instalação | un | 7 | 0 | 7 | 0 | 0 |  | 0 | 0 | 0 | 0 | #DIV/0!
SINAPI/PLEO | COMP.019 | 14.1.19 | Bucha de redução sold. longa 60mm-32mm, fornecimento e instalação | un | 1 | 0 | 1 | 0 | 0 |  | 0 | 0 | 0 | 0 | #DIV/0!
SINAPI/PLEO | COMP.020 | 14.1.20 | Bucha de redução sold. longa 75mm-50mm, fornecimento e instalação | un | 8 | 0 | 8 | 0 | 0 |  | 0 | 0 | 0 | 0 | #DIV/0!
SINAPI | 86884 | 14.1.21 | Engate flexível plastico 1/2 - 30cm | un | 30 | 0 | 30 | 0 | 0 |  | 0 | 0 | 0 | 0 | #DIV/0!
SINAPI | 89359 | 14.1.22 | Joelho 45 soldável - 20mm, fornecimento e instalação | un | 1 | 0 | 1 | 0 | 0 |  | 0 | 0 | 0 | 0 | #DIV/0!
SINAPI | 89485 | 14.1.23 | Joelho 45 soldável - 25mm, fornecimento e instalação | un | 5 | 0 | 5 | 0 | 0 |  | 0 | 0 | 0 | 0 | #DIV/0!
SINAPI | 89502 | 14.1.24 | Joelho 45 soldável - 50mm, fornecimento e instalação | un | 3 | 0 | 3 | 0 | 0 |  | 0 | 0 | 0 | 0 | #DIV/0!
SINAPI | 89515 | 14.1.25 | Joelho 45 soldável - 75mm, fornecimento e instalação | un | 14 | 0 | 14 | 0 | 0 |  | 0 | 0 | 0 | 0 | #DIV/0!
SINAPI | 89358 | 14.1.26 | Joelho 90 soldável - 20mm, fornecimento e instalação | un | 6 | 0 | 6 | 0 | 0 |  | 0 | 0 | 0 | 0 | #DIV/0!
SINAPI | 89362 | 14.1.27 | Joelho 90 soldável - 25mm, fornecimento e instalação | un | 68 | 0 | 68 | 0 | 0 |  | 0 | 0 | 0 | 0 | #DIV/0!
SINAPI | 89501 | 14.1.28 | Joelho 90 soldável - 50mm, fornecimento e instalação | un | 12 | 0 | 12 | 0 | 0 |  | 0 | 0 | 0 | 0 | #DIV/0!
SINAPI | 89505 | 14.1.29 | Joelho 90 soldável - 60mm, fornecimento e instalação | un | 1 | 0 | 1 | 0 | 0 |  | 0 | 0 | 0 | 0 | #DIV/0!
SINAPI | 89521 | 14.1.30 | Joelho 90 soldável - 75mm, fornecimento e instalação | un | 34 | 0 | 34 | 0 | 0 |  | 0 | 0 | 0 | 0 | #DIV/0!
SINAPI | 90373 | 14.1.31 | Joelho 90º soldavel com bucha de latão - 25mm - 3/4", fornecimento e instalação | un | 7 | 0 | 7 | 0 | 0 |  | 0 | 0 | 0 | 0 | #DIV/0!
SINAPI | 89645 | 14.1.32 | Joelho de redução 90º soldavel com bucha latão - 25mm - 1/2", fornecimento e instalação | un | 55 | 0 | 55 | 0 | 0 |  | 0 | 0 | 0 | 0 | #DIV/0!
SINAPI | 89645 | 14.1.33 | Joelho de redução 90º soldavel 32mm - 25mm, fornecimento e instalação | un | 1 | 0 | 1 | 0 | 0 |  | 0 | 0 | 0 | 0 | #DIV/0!
SINAPI | 89424 | 14.1.34 | Luva soldável com rosca 25mm - 3/4" | un | 10 | 0 | 10 | 0 | 0 |  | 0 | 0 | 0 | 0 | #DIV/0!
SINAPI | 89980 | 14.1.35 | Luva de redução soldavel com bucha latão - 25mm - 1/2", fornecimento e instalação | un | 5 | 0 | 5 | 0 | 0 |  | 0 | 0 | 0 | 0 | #DIV/0!
SINAPI | 89395 | 14.1.36 | Tê 90 soldável - 25mm, fornecimento e instalação | un | 20 | 0 | 20 | 0 | 0 |  | 0 | 0 | 0 | 0 | #DIV/0!
SINAPI | 89625 | 14.1.37 | Tê 90 soldável - 50mm, fornecimento e instalação | un | 6 | 0 | 6 | 0 | 0 |  | 0 | 0 | 0 | 0 | #DIV/0!
SINAPI | 89628 | 14.1.38 | Tê 90 soldável - 60mm, fornecimento e instalação | un | 11 | 0 | 11 | 0 | 0 |  | 0 | 0 | 0 | 0 | #DIV/0!
SINAPI | 89566 | 14.1.39 | Tê 90 soldável - 75mm, fornecimento e instalação | un | 14 | 0 | 14 | 0 | 0 |  | 0 | 0 | 0 | 0 | #DIV/0!
SINAPI | 89627 | 14.1.40 | Tê de redução 90 soldavel - 50mm - 25mm, fornecimento e instalação | un | 11 | 0 | 11 | 0 | 0 |  | 0 | 0 | 0 | 0 | #DIV/0!
SINAPI | 89630 | 14.1.41 | Tê de redução 90 soldavel - 75mm - 50mm, fornecimento e instalação | un | 13 | 0 | 13 | 0 | 0 |  | 0 | 0 | 0 | 0 | #DIV/0!
SINAPI | 89630 | 14.1.42 | Tê de redução 90 soldavel - 75mm - 60mm, fornecimento e instalação | un | 3 | 0 | 3 | 0 | 0 |  | 0 | 0 | 0 | 0 | #DIV/0!
SINAPI | 89394 | 14.1.43 | Tê redução 90º soldavel com bucha latão B central - 25mm - 1/2", fornecimento e instalação | un | 11 | 0 | 11 | 0 | 0 |  | 0 | 0 | 0 | 0 | #DIV/0!
SINAPI | 89439 | 14.1.44 | Tê soldavel com rosca bolsa central - 20mm - 1/2", fornecimento e instalação | un | 1 | 0 | 1 | 0 | 0 |  | 0 | 0 | 0 | 0 | #DIV/0!
SINAPI | 90374 | 14.1.45 | Tê soldavel com bucha latão bolsa central - 25mm - 3/4", fornecimento e instalação | un | 1 | 0 | 1 | 0 | 0 |  | 0 | 0 | 0 | 0 | #DIV/0!
MERCADO | COTAÇÃO | 14.1.46 | Tubo de descarga VDE 38mm | un | 14 | 0 | 14 | 0 | 0 |  | 0 | 0 | 0 | 0 | #DIV/0!
MERCADO | COTAÇÃO | 14.1.47 | Tubo de ligação latão cromado com canopla para vaso sanitario | un | 14 | 0 | 14 | 0 | 0 |  | 0 | 0 | 0 | 0 | #DIV/0!
|  | 14.2 | REGISTROS |  |  | 0
SINAPI | 6036 | 14.2.1 | Registro esfera borboleta bruto PVC - 1/2", fornecimento e instalação | un | 1 | 0 | 1 | 0 | 0 |  | 0 | 0 | 0 | 0 | #DIV/0!
SINAPI | 94498 | 14.2.2 | Registro bruto de gaveta 2", fornecimento e instalação | un | 4 | 0 | 4 | 0 | 0 |  | 0 | 0 | 0 | 0 | #DIV/0!
SINAPI | 94499 | 14.2.3 | Registro bruto de gaveta 2 1/2", fornecimento e instalação | un | 6 | 0 | 6 | 0 | 0 |  | 0 | 0 | 0 | 0 | #DIV/0!
SINAPI | 89971 | 14.2.4 | Registro de gaveta com canopla cromada 1/2", fornecimento e instalação | un | 1 | 0 | 1 | 0 | 0 |  | 0 | 0 | 0 | 0 | #DIV/0!
SINAPI | 94792 | 14.2.5 | Registro de gaveta com canopla cromada 1", fornecimento e instalação | un | 1 | 0 | 1 | 0 | 0 |  | 0 | 0 | 0 | 0 | #DIV/0!
SINAPI | 94794 | 14.2.6 | Registro de gaveta com canopla cromada 1 1/2", fornecimento e instalação | un | 4 | 0 | 4 | 0 | 0 |  | 0 | 0 | 0 | 0 | #DIV/0!
SINAPI | 89972 | 14.2.7 | Registro de gaveta com canopla cromada 3/4", fornecimento e instalação | un | 26 | 0 | 26 | 0 | 0 |  | 0 | 0 | 0 | 0 | #DIV/0!
SINAPI | 89985 | 14.2.8 | Registro de pressão com canopla cromada 3/4", fornecimento e instalação | un | 10 | 0 | 10 | 0 | 0 |  | 0 | 0 | 0 | 0 | #DIV/0!
|  |  | TOTAL DO ITEM | [9 empty] | 0 |  | #DIV/0!
|  | 15 | DRENAGEM DE ÁGUAS PLUVIAIS
|  | 15.1 | TUBULAÇÕES E CONEXÕES DE PVC
SINAPI | 89848 | 15.1.1 | Tubo de PVC Ø100mm, fornecimento e instalação | m | 237.72 | 0 | 237.72 | 0 | 0 |  | 0 | 0 | 0 | 0 | #DIV/0!
SINAPI | 89746 | 15.1.2 | Joelho 45 - 100mm, fornecimento e instalação | un | 14 | 0 | 14 | 0 | 0 |  | 0 | 0 | 0 | 0 | #DIV/0!
SINAPI | 89744 | 15.1.3 | Joelho 90 - 100mm, fornecimento e instalação | un | 36 | 0 | 36 | 0 | 0 |  | 0 | 0 | 0 | 0 | #DIV/0!
SINAPI | 89693 | 15.1.4 | Tê sanitario - 100x100mm, fornecimento e instalação | un | 1 | 0 | 1 | 0 | 0 |  | 0 | 0 | 0 | 0 | #DIV/0!
|  | 15.2 | ACESSÓRIOS |  |  | 0
MERCADO | COTAÇÃO | 15.2.1 | Ralo hemisférico (formato abacaxi) de ferro fundido, Ø100mm | un | 12 | 0 | 12 | 0 | 0 |  | 0 | 0 | 0 | 0 | #DIV/0!
SINAPI | 72286 | 15.2.2 | Caixa de areia sem grelha 60x60cm | un | 10 | 0 | 10 | 0 | 0 |  | 0 | 0 | 0 | 0 | #DIV/0!
|  |  | TOTAL DO ITEM | [9 empty] | 0 |  | #DIV/0!
|  | 16 | INSTALAÇÃO SANITÁRIA
SINAPI | 89711 | 16.1 | Tubo de PVC rígido 40mm, fornec. e instalação | m | 83.23 | 0 | 83.23 | 0 | 0 |  | 0 | 0 | 0 | 0 | #DIV/0!
SINAPI | 89712 | 16.2 | Tubo de PVC rígido 50mm, fornec. e instalação | m | 185.94 | 0 | 185.94 | 0 | 0 |  | 0 | 0 | 0 | 0 | #DIV/0!
SINAPI | 89511 | 16.3 | Tubo de PVC rígido 75mm, fornec. e instalação | m | 38.05 | 0 | 38.05 | 0 | 0 |  | 0 | 0 | 0 | 0 | #DIV/0!
SINAPI | 89714 | 16.4 | Tubo de PVC rígido 100mm, fornec. e instalação | m | 143.52 | 0 | 143.52 | 0 | 0 |  | 0 | 0 | 0 | 0 | #DIV/0!
SINAPI | 89849 | 16.5 | Tubo de PVC rígido 150mm, fornec. e instalação | m | 2.77 | 0 | 2.77 | 0 | 0 |  | 0 | 0 | 0 | 0 | #DIV/0!
SINAPI | 90375 | 16.6 | Bucha de redução PVC longa 50mm-40mm | un | 22 | 0 | 22 | 0 | 0 |  | 0 | 0 | 0 | 0 | #DIV/0!
SINAPI | 89728 | 16.7 | Curva PVC 90º curta - 40mm - fornecimento e instalação | un | 56 | 0 | 56 | 0 | 0 |  | 0 | 0 | 0 | 0 | #DIV/0!
SINAPI | 89746 | 16.8 | Joelho PVC 45º 100mm - fornecimento e instalação | un | 8 | 0 | 8 | 0 | 0 |  | 0 | 0 | 0 | 0 | #DIV/0!
SINAPI | 89732 | 16.9 | Joelho PVC 45º 50mm - fornecimento e instalação | un | 36 | 0 | 36 | 0 | 0 |  | 0 | 0 | 0 | 0 | #DIV/0!
SINAPI | 89726 | 16.10 | Joelho PVC 45º 40mm - fornecimento e instalação | un | 27 | 0 | 27 | 0 | 0 |  | 0 | 0 | 0 | 0 | #DIV/0!
SINAPI | 89744 | 16.11 | Joelho PVC 90º 100mm - fornecimento e instalação | un | 14 | 0 | 14 | 0 | 0 |  | 0 | 0 | 0 | 0 | #DIV/0!
SINAPI | 89522 | 16.12 | Joelho PVC 90º 75mm - fornecimento e instalação | un | 29 | 0 | 29 | 0 | 0 |  | 0 | 0 | 0 | 0 | #DIV/0!
SINAPI | 89731 | 16.13 | Joelho PVC 90º 50mm - fornecimento e instalação | un | 33 | 0 | 33 | 0 | 0 |  | 0 | 0 | 0 | 0 | #DIV/0!
SINAPI | 89724 | 16.14 | Joelho PVC 90º 40mm - fornecimento e instalação | un | 6 | 0 | 6 | 0 | 0 |  | 0 | 0 | 0 | 0 | #DIV/0!
SINAPI | 89724 | 16.15 | Joelho PVC 90 com anel para esgoto secundario - 40mm - 1 1/2" - fornecimento e instalação | un | 37 | 0 | 37 | 0 | 0 |  | 0 | 0 | 0 | 0 | #DIV/0!
SINAPI | COMP.021 | 16.16 | Junção PVC simples 100mm-50mm - fornecimento e instalação | un | 14 | 0 | 14 | 0 | 0 |  | 0 | 0 | 0 | 0 | #DIV/0!
SINAPI | 89690 | 16.17 | Junção PVC simples 100mm-100mm - fornecimento e instalação | un | 8 | 0 | 8 | 0 | 0 |  | 0 | 0 | 0 | 0 | #DIV/0!
SINAPI | 89685 | 16.18 | Junção PVC simples 50mm-50mm - fornecimento e instalação | un | 8 | 0 | 8 | 0 | 0 |  | 0 | 0 | 0 | 0 | #DIV/0!
SINAPI | 89623 | 16.19 | Tê PVC 45º - 40mm - fornecimento e instalação | un | 1 | 0 | 1 | 0 | 0 |  | 0 | 0 | 0 | 0 | #DIV/0!
SINAPI | 89623 | 16.20 | Tê PVC 90º - 40mm - fornecimento e instalação | un | 9 | 0 | 9 | 0 | 0 |  | 0 | 0 | 0 | 0 | #DIV/0!
SINAPI | 89696 | 16.21 | Tê PVC sanitario 100mm-50mm - fornecimento e instalação | un | 4 | 0 | 4 | 0 | 0 |  | 0 | 0 | 0 | 0 | #DIV/0!
SINAPI | 89696 | 16.22 | Tê PVC sanitario 100mm-75mm - fornecimento e instalação | un | 10 | 0 | 10 | 0 | 0 |  | 0 | 0 | 0 | 0 | #DIV/0!
SINAPI | 89784 | 16.23 | Tê PVC sanitario 50mm-50mm - fornecimento e instalação | un | 15 | 0 | 15 | 0 | 0 |  | 0 | 0 | 0 | 0 | #DIV/0!
SINAPI | 89707 | 16.24 | Caixa sifonada 150x150x50mm | un | 19 | 0 | 19 | 0 | 0 |  | 0 | 0 | 0 | 0 | #DIV/0!
SINAPI | 74051/002 | 16.25 | Caixa de gordura simples - CG 37cm | un | 4 | 0 | 4 | 0 | 0 |  | 0 | 0 | 0 | 0 | #DIV/0!
SINAPI | 72289 | 16.26 | Caixa de inspeção 60x60cm | un | 13 | 0 | 13 | 0 | 0 |  | 0 | 0 | 0 | 0 | #DIV/0!
SINAPI | 74104/001 | 16.27 | Caixa de inspeção modulada DN 30cm | un | 1 | 0 | 1 | 0 | 0 |  | 0 | 0 | 0 | 0 | #DIV/0!
SINAPI | 89710 | 16.28 | Ralo sifonado, PVC 100x100X40mm | un | 18 | 0 | 18 | 0 | 0 |  | 0 | 0 | 0 | 0 | #DIV/0!
MERCADO | COTAÇÃO | 16.29 | Terminal de Ventilação 50mm | un | 23 | 0 | 23 | 0 | 0 |  | 0 | 0 | 0 | 0 | #DIV/0!
SINAPI | 74198/002 | 16.30 | Sumidouro em alvenaria 2,40 x 2,40 m | un | 1 | 0 | 1 | 0 | 0 |  | 0 | 0 | 0 | 0 | #DIV/0!
SINAPI | 95463 | 16.31 | Fossa séptica 2,30 x 2,30 m | un | 1 | 0 | 1 | 0 | 0 |  | 0 | 0 | 0 | 0 | #DIV/0!
|  |  | TOTAL DO ITEM | [9 empty] | 0 |  | #DIV/0!
|  | 17 | LOUÇAS E METAIS
MERCADO | COTAÇÃO | 17.1 | Bacia Sanitária Vogue Plus, Linha Conforto com abertura, cor Branco Gelo, código P.51, DECA, ou equivalente p/ de descarga, com acessórios, bolsa de borracha para ligacao, tubo pvc ligacao - fornecimento e instalação | un | 2 | 0 | 2 | 0 | 0 |  | 0 | 0 | 0 | 0 | #DIV/0!
SINAPI | 95470 | 17.2 | Bacia Sanitária Convencional, com acessórios- fornecimento e instalação | un | 2 | 0 | 2 | 0 | 0 |  | 0 | 0 | 0 | 0 | #DIV/0!
SINAPI | 72739 | 17.3 | Bacia Convencional infantil, para valvula de descarga, em louca branca, com acessórios - fornecimento e instalação | un | 10 | 0 | 10 | 0 | 0 |  | 0 | 0 | 0 | 0 | #DIV/0!
SINAPI | 40729 | 17.4 | Valvula de descarga 1 1/2", com registro, acabamento em metal cromado - fornecimento e instalação | un | 14 | 0 | 14 | 0 | 0 |  | 0 | 0 | 0 | 0 | #DIV/0!
SINAPI | 86901 | 17.5 | Cuba de Embutir Oval cor Branco Gelo, em bancada e complementos (válvula, sifao e engate flexível cromados), exceto torneira. | un | 13 | 0 | 13 | 0 | 0 |  | 0 | 0 | 0 | 0 | #DIV/0!
MERCADO | COTAÇÃO | 17.6 | Cuba industrial 50x40 profundidade 30 – com sifão em metal cromado 1.1/2x1.1/2", válvula em metal cromado tipo americana 3.1/2"x1.1/2" para pia - fornecimento e instalação | un | 3 | 0 | 3 | 0 | 0 |  | 0 | 0 | 0 | 0 | #DIV/0!
SINAPI | 86936 | 17.7 | Cuba Inox Embutir 40x34x17cm, cuba 3, básica aço inoxidável, com válvula, com sifão em metal cromado 1.1/2x1.1/2", válvula em metal cromado tipo americana 3.1/2"x1.1/2" para pia - fornecimento e instalação | un. | 9 | 0 | 9 | 0 | 0 |  | 0 | 0 | 0 | 0 | #DIV/0!
MERCADO | COTAÇÃO | 17.8 | Banheira Embutir em plástico tipo PVC, 77x45x20cm | un | 2 | 0 | 2 | 0 | 0 |  | 0 | 0 | 0 | 0 | #DIV/0!
SINAPI | 36521 | 17.9 | Lavatório de canto suspenso com mesa, com válvula, sifão e engate flexivel cromados, fornecimento e instalação | un | 3 | 0 | 3 | 0 | 0 |  | 0 | 0 | 0 | 0 | #DIV/0!
SINAPI | 86904 | 17.10 | Lavatório pequeno cor branco gelo, com coluna suspensa | un | 3 | 0 | 3 | 0 | 0 |  | 0 | 0 | 0 | 0 | #DIV/0!
SINAPI | 86919 | 17.11 | Tanque Grande (40 L) cor Branco Gelo, incluso torneira cromada | un | 5 | 0 | 5 | 0 | 0 |  | 0 | 0 | 0 | 0 | #DIV/0!
SINAPI | 9535 | 17.12 | Chuveiro Elétrico com Mangueira plástica/desviador para duchas elétricas | un | 10 | 0 | 10 | 0 | 0 |  | 0 | 0 | 0 | 0 | #DIV/0!
MERCADO | COTAÇÃO | 17.13 | Assento Poliéster com abertura frontal , cor Branco Gelo | un | 2 | 0 | 2 | 0 | 0 |  | 0 | 0 | 0 | 0 | #DIV/0!
SINAPI | 11761 | 17.14 | Assento plástico infantil – fornecimento e instalação | un | 2 | 0 | 2 | 0 | 0 |  | 0 | 0 | 0 | 0 | #DIV/0!
SINAPI | 11703 | 17.15 | Papeleira Metálica – fornecimento e instalação | un | 14 | 0 | 14 | 0 | 0 |  | 0 | 0 | 0 | 0 | #DIV/0!
MERCADO | COTAÇÃO | 17.16 | Ducha Higiênica com registro e derivação – fornecimento e instalação | un. | 3 | 0 | 3 | 0 | 0 |  | 0 | 0 | 0 | 0 | #DIV/0!
SINAPI | 11777 | 17.17 | Torneira elétrica - fornecimento e instalação | un | 2 | 0 | 2 | 0 | 0 |  | 0 | 0 | 0 | 0 | #DIV/0!
MERCADO | COTAÇÃO | 17.18 | Torneira elétrica Fortti Maxi, com mangueira plastica – fornecimento e instalação | un | 2 | 0 | 2 | 0 | 0 |  | 0 | 0 | 0 | 0 | #DIV/0!
SINAPI | 6021 | 17.19 | Acabamento para registro pequeno – para chuveiros | un | 10 | 0 | 10 | 0 | 0 |  | 0 | 0 | 0 | 0 | #DIV/0!
SINAPI | 86909 | 17.20 | Torneira para cozinha de mesa bica móvel | un | 12 | 0 | 12 | 0 | 0 |  | 0 | 0 | 0 | 0 | #DIV/0!
SINAPI | 86916 | 17.21 | Torneira de parede de uso geral para jardim ou tanque | un | 11 | 0 | 11 | 0 | 0 |  | 0 | 0 | 0 | 0 | #DIV/0!
SINAPI | 86906 | 17.22 | Torneira para lavatório de mesa bica baixa | un | 19 | 0 | 19 | 0 | 0 |  | 0 | 0 | 0 | 0 | #DIV/0!
SINAPI | 11758 | 17.23 | Saboneteira Tipo Dispenser – fornecimento e instalação | un | 17 | 0 | 17 | 0 | 0 |  | 0 | 0 | 0 | 0 | #DIV/0!
SINAPI | 37401 | 17.24 | Toalheiro Tipo Dispenser – fornecimento e instalação | un | 13 | 0 | 13 | 0 | 0 |  | 0 | 0 | 0 | 0 | #DIV/0!
SINAPI | 36081 | 17.25 | Barra de apoio em aço inox polido – fornecimento e instalação | un | 6 | 0 | 6 | 0 | 0 |  | 0 | 0 | 0 | 0 | #DIV/0!
SINAPI | 36212 | 17.26 | Barra de apoio de canto para lavatório, em aço inox polido - fornecimento e instalação | un | 3 | 0 | 3 | 0 | 0 |  | 0 | 0 | 0 | 0 | #DIV/0!
SINAPI | 36209 | 17.27 | Barra de apoio de chuveiro PNE, em "L", em aço inox polido – fornecimento e instalação | un | 1 | 0 | 1 | 0 | 0 |  | 0 | 0 | 0 | 0 | #DIV/0!
SINAPI | 37399 | 17.28 | Cabide metálico – fornecimento e instalação | un | 10 | 0 | 10 | 0 | 0 |  | 0 | 0 | 0 | 0 | #DIV/0!
MERCADO | COTAÇÃO | 17.29 | Cadeira articulada para banho, fornecimento e instalação | un | 1 | 0 | 1 | 0 | 0 |  | 0 | 0 | 0 | 0 | #DIV/0!
SINAPI | 74072/003 | 17.30 | Barra metálica com pintura azul para proteção dos espelhos e chuveiro infantil d=1 1/4" | m | 9.9 | 0 | 9.9 | 0 | 0 |  | 0 | 0 | 0 | 0 | #DIV/0!
|  |  | TOTAL DO ITEM | [9 empty] | 0 |  | #DIV/0!
|  | 18 | INSTALAÇÃO DE GÁS COMBUSTÍVEL
SINAPI | 90853 | 18.1 | Abrigo para Central de GLP, em concreto | m³ | 0.78 | 0 | 0.78 | 0 | 0 |  | 0 | 0 | 0 | 0 | #DIV/0!
SINAPI | 85014 | 18.2 | Tela metálica para ventilação com requadro em alumínio | m² | 0.32 | 0 | 0.32 | 0 | 0 |  | 0 | 0 | 0 | 0 | #DIV/0!
SINAPI | 92688 | 18.3 | Tubo de Aço Galvanizado Ø 3/4", inclusive conexões | m | 22 | 0 | 22 | 0 | 0 |  | 0 | 0 | 0 | 0 | #DIV/0!
SINAPI | COMP.022 | 18.4 | Envelopamento de concreto – 10cm | m³ | 2.2 | 0 | 2.2 | 0 | 0 |  | 0 | 0 | 0 | 0 | #DIV/0!
MERCADO | COTAÇÃO | 18.5 | Fita anticorrosiva 5cmx30m (2 camadas) | un | 2 | 0 | 2 | 0 | 0 |  | 0 | 0 | 0 | 0 | #DIV/0!
MERCADO | COTAÇÃO | 18.6 | Válvula esfera Ø 3/4" NPT 300 | un | 4 | 0 | 4 | 0 | 0 |  | 0 | 0 | 0 | 0 | #DIV/0!
SINAPI | 12430 | 18.7 | União 3/4" NPT 300 | un | 3 | 0 | 3 | 0 | 0 |  | 0 | 0 | 0 | 0 | #DIV/0!
MERCADO | COTAÇÃO | 18.8 | Niple 3/4" NPT 300 | un | 6 | 0 | 6 | 0 | 0 |  | 0 | 0 | 0 | 0 | #DIV/0!
MERCADO | COTAÇÃO | 18.9 | Niple 1/2" NPT 300 | un | 4 | 0 | 4 | 0 | 0 |  | 0 | 0 | 0 | 0 | #DIV/0!
MERCADO | COTAÇÃO | 18.10 | Niple 1/4" NPT 300 | un | 4 | 0 | 4 | 0 | 0 |  | 0 | 0 | 0 | 0 | #DIV/0!
SINAPI | 6302 | 18.11 | Tê redução 3/4"x1/2" | un | 1 | 0 | 1 | 0 | 0 |  | 0 | 0 | 0 | 0 | #DIV/0!
SINAPI | 770 | 18.12 | Redução 1/2" x 1/4" | un | 1 | 0 | 1 | 0 | 0 |  | 0 | 0 | 0 | 0 | #DIV/0!
SINAPI | 12406 | 18.13 | Luva de redução 3/4 x 1/2" | un | 2 | 0 | 2 | 0 | 0 |  | 0 | 0 | 0 | 0 | #DIV/0!
SINAPI | 12406 | 18.14 | Luva de redução 1/4" x 1/2" | un | 2 | 0 | 2 | 0 | 0 |  | 0 | 0 | 0 | 0 | #DIV/0!
SINAPI | 3455 | 18.15 | Joelho 1/2" NPT 300 | un | 2 | 0 | 2 | 0 | 0 |  | 0 | 0 | 0 | 0 | #DIV/0!
MERCADO | COTAÇÃO | 18.16 | Regulador 1º estagio com manometro | un | 1 | 0 | 1 | 0 | 0 |  | 0 | 0 | 0 | 0 | #DIV/0!
MERCADO | COTAÇÃO | 18.17 | Manômetro NPT 1/4", 0 a 300 psi | un | 1 | 0 | 1 | 0 | 0 |  | 0 | 0 | 0 | 0 | #DIV/0!
MERCADO | COTAÇÃO | 18.18 | Mangueira Flexivel | m | 2 | 0 | 2 | 0 | 0 |  | 0 | 0 | 0 | 0 | #DIV/0!
MERCADO | COTAÇÃO | 18.19 | Regulador 2º estágio com registro | un | 2 | 0 | 2 | 0 | 0 |  | 0 | 0 | 0 | 0 | #DIV/0!
SINAPI | 37558 | 18.20 | Placa de sinalização em pvc cod 1 - (348x348) Proibido fumar | un | 1 | 0 | 1 | 0 | 0 |  | 0 | 0 | 0 | 0 | #DIV/0!
SINAPI | 37558 | 18.21 | Placa de sinalização em pvc cod 6 - (348x348) Perigo Inflamável | un | 1 | 0 | 1 | 0 | 0 |  | 0 | 0 | 0 | 0 | #DIV/0!
|  |  | TOTAL DO ITEM | [9 empty] | 0 |  | #DIV/0!
|  | 19 | SISTEMA DE PROTEÇÃO CONTRA INCÊNDIO
SINAPI | 10892 | 19.1 | Extintor ABC - 6KG | un | 5 | 0 | 5 | 0 | 0 |  | 0 | 0 | 0 | 0 | #DIV/0!
SINAPI | 72554 | 19.2 | Extintor CO2 - 6KG | un | 1 | 0 | 1 | 0 | 0 |  | 0 | 0 | 0 | 0 | #DIV/0!
SINAPI | 92352 | 19.3 | Cotovelo 45º galvanizado 2 1/2" | un | 2 | 0 | 2 | 0 | 0 |  | 0 | 0 | 0 | 0 | #DIV/0!
SINAPI | 92353 | 19.4 | Cotovelo 90º galvanizado 2 1/2" | un | 10 | 0 | 10 | 0 | 0 |  | 0 | 0 | 0 | 0 | #DIV/0!
SINAPI | 1778 | 19.5 | Curva macho - fêmea 2 1/2" | un | 1 | 0 | 1 | 0 | 0 |  | 0 | 0 | 0 | 0 | #DIV/0!
SINAPI | 92346 | 19.6 | Niple duplo aço galvanizado 2 1/2" | un | 11 | 0 | 11 | 0 | 0 |  | 0 | 0 | 0 | 0 | #DIV/0!
SINAPI | 92357 | 19.7 | Tê aço galvanizado 2 1/2" | un | 2 | 0 | 2 | 0 | 0 |  | 0 | 0 | 0 | 0 | #DIV/0!
SINAPI | 92342 | 19.8 | Tubo aço galvanizado 65mm - 2 ½" | m | 61.56 | 0 | 61.56 | 0 | 0 |  | 0 | 0 | 0 | 0 | #DIV/0!
SINAPI | 96765 | 19.9 | Caixa para abrigo de mangueira – 90x60x17cm, registro 2 1/2" 45º, Adaptador storz - roscas internas 2 1/2", Mangueiras de incêndio de nylon - 1 1/2" 16mm, Redução giratória tipo Storz - 2 1/2 x 1 1/2", Esguicho jato solido 1 1/2" 16mm, forn. Instalação | un | 2 | 0 | 2 | 0 | 0 |  | 0 | 0 | 0 | 0 | #DIV/0!
MERCADO | COTAÇÃO | 19.10 | Chave para conexão de mangueira tipo stroz engate rápido - dupla 1 1/2" x 1 1/2" | un | 2 | 0 | 2 | 0 | 0 |  | 0 | 0 | 0 | 0 | #DIV/0!
SINAPI | 92346 | 19.11 | Niple paralelo em ferro maleavél 2 1/2" | un | 2 | 0 | 2 | 0 | 0 |  | 0 | 0 | 0 | 0 | #DIV/0!
MERCADO | COTAÇÃO | 19.12 | União assento de ferro conico macho-femea 2 1/2" | un | 4 | 0 | 4 | 0 | 0 |  | 0 | 0 | 0 | 0 | #DIV/0!
MERCADO | COTAÇÃO | 19.13 | Tampão cego com corrente tipo storz 1 1/2" | un | 2 | 0 | 2 | 0 | 0 |  | 0 | 0 | 0 | 0 | #DIV/0!
SINAPI | 84798 | 19.14 | Tampão de FoFo 50x50cm | un | 1 | 0 | 1 | 0 | 0 |  | 0 | 0 | 0 | 0 | #DIV/0!
SINAPI | 6011 | 19.15 | Registro bruto de gaveta industrial 2 1/2" | un | 5 | 0 | 5 | 0 | 0 |  | 0 | 0 | 0 | 0 | #DIV/0!
SINAPI | 73795/006 | 19.16 | Válvula de retenção vertical 2 1/2" | un | 2 | 0 | 2 | 0 | 0 |  | 0 | 0 | 0 | 0 | #DIV/0!
MERCADO | COTAÇÃO | 19.17 | Luminária de emergência com lampada fluorescente 9W de 1 hora | un | 20 | 0 | 20 | 0 | 0 |  | 0 | 0 | 0 | 0 | #DIV/0!
MERCADO | COTAÇÃO | 19.18 | Bloco autônomo em LED | un | 24 | 0 | 24 | 0 | 0 |  | 0 | 0 | 0 | 0 | #DIV/0!
MERCADO | COTAÇÃO | 19.19 | Balizador autônomo de saída | un | 2 | 0 | 2 | 0 | 0 |  | 0 | 0 | 0 | 0 | #DIV/0!
SINAPI | 72947 | 19.20 | Marcação no Piso - 1 x 1m para extintor | m² | 6 | 0 | 6 | 0 | 0 |  | 0 | 0 | 0 | 0 | #DIV/0!
SINAPI | 72947 | 19.21 | Marcação no Piso - 1 x 1m para hidrante | m² | 2 | 0 | 2 | 0 | 0 |  | 0 | 0 | 0 | 0 | #DIV/0!
MERCADO | COTAÇÃO | 19.22 | Conjunto motobomba de incêndio – 5cv | un | 1 | 0 | 1 | 0 | 0 |  | 0 | 0 | 0 | 0 | #DIV/0!
MERCADO | COTAÇÃO | 19.23 | Quadro de Comando e automação | un | 1 | 0 | 1 | 0 | 0 |  | 0 | 0 | 0 | 0 | #DIV/0!
SINAPI | 37556 | 19.24 | Placa de sinalização em PVC | un | 24 | 0 | 24 | 0 | 0 |  | 0 | 0 | 0 | 0 | #DIV/0!
|  |  | TOTAL DO ITEM | [9 empty] | 0 |  | #DIV/0!
|  | 20 | INSTALAÇÕES ELÉTRICAS - 220V
|  | 20.1 | CENTRO DE DISTRIBUIÇÃO
SINAPI | 74131/004 | 20.1.1 | Quadro de Distribuição de embutir, completo, (para 18 disjuntores monopolares, com barramento para as fases, neutro e para proteção, metálico, pintura eletrostática epóxi cor bege, c/ porta, trinco e acessórios) | un | 3 | 0 | 3 | 0 | 0 |  | 0 | 0 | 0 | 0 | #DIV/0!
SINAPI | 74131/005 | 20.1.2 | Quadro de Distribuição de embutir, completo, (para 24 disjuntores monopolares, com barramento para as fases, neutro e para proteção, metálico, pintura eletrostática epóxi cor bege, c/ porta, trinco e acessórios) | un | 1 | 0 | 1 | 0 | 0 |  | 0 | 0 | 0 | 0 | #DIV/0!
SINAPI | 74131/006 | 20.1.3 | Quadro de Distribuição de embutir, completo, (para 32 disjuntores monopolares, com barramento para as fases, neutro e para proteção, metálico, pintura eletrostática epóxi cor bege, c/ porta, trinco e acessórios) | un | 2 | 0 | 2 | 0 | 0 |  | 0 | 0 | 0 | 0 | #DIV/0!
SINAPI | 74131/007 | 20.1.4 | Quadro de Distribuição de embutir, completo, (para 40 disjuntores monopolares, com barramento para as fases, neutro e para proteção, metálico, pintura eletrostática epóxi cor bege, c/ porta, trinco e acessórios) | un | 1 | 0 | 1 | 0 | 0 |  | 0 | 0 | 0 | 0 | #DIV/0!
SINAPI | 83372 | 20.1.5 | Quadro de medição - fornecimento e instalação | un | 1 | 0 | 1 | 0 | 0 |  | 0 | 0 | 0 | 0 | #DIV/0!
|  | 20.2 | DISJUNTORES |  |  | 0
SINAPI | 74130/001 | 20.2.1 | Disjuntor unipolar termomagnético 10A | un | 38 | 0 | 38 | 0 | 0 |  | 0 | 0 | 0 | 0 | #DIV/0!
SINAPI | 74130/001 | 20.2.2 | Disjuntor unipolar termomagnético 20A | un | 26 | 0 | 26 | 0 | 0 |  | 0 | 0 | 0 | 0 | #DIV/0!
SINAPI | 74130/001 | 20.2.3 | Disjuntor unipolar termomagnético 32A | un | 4 | 0 | 4 | 0 | 0 |  | 0 | 0 | 0 | 0 | #DIV/0!
SINAPI | 74130/004 | 20.2.4 | Disjuntor tripolar termomagnético 20A | un | 4 | 0 | 4 | 0 | 0 |  | 0 | 0 | 0 | 0 | #DIV/0!
SINAPI | 74130/004 | 20.2.5 | Disjuntor tripolar termomagnético 50A | un | 4 | 0 | 4 | 0 | 0 |  | 0 | 0 | 0 | 0 | #DIV/0!
SINAPI | 74130/005 | 20.2.6 | Disjuntor tripolar termomagnético 70A | un | 2 | 0 | 2 | 0 | 0 |  | 0 | 0 | 0 | 0 | #DIV/0!
SINAPI | 74130/010 | 20.2.7 | Disjuntor Termomagnético Tripolar em caixa moldada 175A 225A 240V | un | 1 | 0 | 1 | 0 | 0 |  | 0 | 0 | 0 | 0 | #DIV/0!
MERCADO | COTAÇÃO | 20.2.8 | Dispositivo de proteção contra surto - 175V - 40KA | un | 4 | 0 | 4 | 0 | 0 |  | 0 | 0 | 0 | 0 | #DIV/0!
MERCADO | COTAÇÃO | 20.2.9 | Dispositivo de proteção contra surto - 275V - 40KA | un | 22 | 0 | 22 | 0 | 0 |  | 0 | 0 | 0 | 0 | #DIV/0!
MERCADO | COTAÇÃO | 20.2.10 | Dispositivo de proteção contra surto - 275V - 80KA | un | 4 | 0 | 4 | 0 | 0 |  | 0 | 0 | 0 | 0 | #DIV/0!
|  | 20.3 | ELETRODUTOS E ACESSÓRIOS |  |  | 0
SINAPI | 91844 | 20.3.1 | Eletroduto PVC flexível corrugado reforçado, Ø20mm (DN 3/4"), inclusive conexões | m | 758.8 | 0 | 758.8 | 0 | 0 |  | 0 | 0 | 0 | 0 | #DIV/0!
SINAPI | 91846 | 20.3.2 | Eletroduto PVC flexível corrugado reforçado, Ø25mm (DN 1"), inclusive conexões | m | 12.1 | 0 | 12.1 | 0 | 0 |  | 0 | 0 | 0 | 0 | #DIV/0!
SINAPI | 93008 | 20.3.3 | Eletroduto PVC flexível corrugado reforçado, Ø32mm (DN 1 1/2"), inclusive conexões | m | 187.5 | 0 | 187.5 | 0 | 0 |  | 0 | 0 | 0 | 0 | #DIV/0!
SINAPI | 73798/001 | 20.3.4 | Eletroduto PVC flexível corrugado reforçado, Ø50mm (DN 2"), inclusive conexões | m | 6.6 | 0 | 6.6 | 0 | 0 |  | 0 | 0 | 0 | 0 | #DIV/0!
SINAPI | 73798/003 | 20.3.5 | Eletroduto PVC flexível corrugado reforçado, Ø75mm (DN 3"), inclusive conexões | m | 55.2 | 0 | 55.2 | 0 | 0 |  | 0 | 0 | 0 | 0 | #DIV/0!
SINAPI | 83366 | 20.3.6 | Caixa de passagem 100x100x80mm aço pintada | un | 16 | 0 | 16 | 0 | 0 |  | 0 | 0 | 0 | 0 | #DIV/0!
SINAPI | 91941 | 20.3.7 | Caixa PVC 4x2", fornecimento e instalação | un | 118 | 0 | 118 | 0 | 0 |  | 0 | 0 | 0 | 0 | #DIV/0!
SINAPI | 91937 | 20.3.8 | Caixa PVC octogonal 3", fornecimento e instalação | un | 134 | 0 | 134 | 0 | 0 |  | 0 | 0 | 0 | 0 | #DIV/0!
|  | 20.4 | CABOS E FIOS (CONDUTORES) |  |  | 0
SINAPI | 91926 | 20.4.1 | Cabo de Cobre flexível isolado – 2,5mm², Anti-chama 450/750V | m | 5800.3 | 0 | 5800.3 | 0 | 0 |  | 0 | 0 | 0 | 0 | #DIV/0!
SINAPI | 91928 | 20.4.2 | Cabo de Cobre flexível isolado – 4,0mm², Anti-chama 450/750V | m | 1955.3 | 0 | 1955.3 | 0 | 0 |  | 0 | 0 | 0 | 0 | #DIV/0!
SINAPI | 91930 | 20.4.3 | Cabo de Cobre flexível isolado – 6,0mm², Anti-chama 450/750V | m | 364.2 | 0 | 364.2 | 0 | 0 |  | 0 | 0 | 0 | 0 | #DIV/0!
SINAPI | 91934 | 20.4.4 | Cabo de Cobre flexível isolado – 16,0mm², Anti-chama 450/750V | m | 140.6 | 0 | 140.6 | 0 | 0 |  | 0 | 0 | 0 | 0 | #DIV/0!
SINAPI | 92983 | 20.4.5 | Cabo de Cobre flexível isolado – 25mm², Anti-chama 450/750V, para distribuição | m | 145.6 | 0 | 145.6 | 0 | 0 |  | 0 | 0 | 0 | 0 | #DIV/0!
SINAPI | 92987 | 20.4.6 | Cabo de Cobre flexível isolado - 50mm², Anti-chama 450/750V, para distribuição | m | 35.5 | 0 | 35.5 | 0 | 0 |  | 0 | 0 | 0 | 0 | #DIV/0!
SINAPI | 92991 | 20.4.7 | Cabo de Cobre flexível isolado - 95mm², Anti-chama 450/750V, para distribuição | m | 142 | 0 | 142 | 0 | 0 |  | 0 | 0 | 0 | 0 | #DIV/0!
|  | 20.5 | ELETROCALHAS |  |  | 0
MERCADO | COTAÇÃO | 20.5.1 | Eletrocalha lisa tipo U 50x50mm com tampa, inclusive conexões | m | 36.3 | 0 | 36.3 | 0 | 0 |  | 0 | 0 | 0 | 0 | #DIV/0!
MERCADO | COTAÇÃO | 20.5.2 | Eletrocalha lisa tipo U 100x50mm com tampa, inclusive conexões | m | 58 | 0 | 58 | 0 | 0 |  | 0 | 0 | 0 | 0 | #DIV/0!
MERCADO | COTAÇÃO | 20.5.3 | Eletrocalha lisa tipo U 100x100mm com tampa, inclusive conexões | m | 0.6 | 0 | 0.6 | 0 | 0 |  | 0 | 0 | 0 | 0 | #DIV/0!
PLEO | 12020 | 20.5.4 | Suporte vertical eletrocalha 70x81mm | un | 21 | 0 | 21 | 0 | 0 |  | 0 | 0 | 0 | 0 | #DIV/0!
PLEO | 12020 | 20.5.5 | Suporte vertical eletrocalha 70x96mm | un | 33 | 0 | 33 | 0 | 0 |  | 0 | 0 | 0 | 0 | #DIV/0!
MERCADO | COTAÇÃO | 20.5.6 | Tala plana perfurada 50mm | un | 40 | 0 | 40 | 0 | 0 |  | 0 | 0 | 0 | 0 | #DIV/0!
|  | 20.6 | ILUMINAÇÃO E TOMADAS |  |  | 0
SINAPI | 92000 | 20.6.1 | Tomada universal, 2P+T, 10A, cor branca, completa | un | 49 | 0 | 49 | 0 | 0 |  | 0 | 0 | 0 | 0 | #DIV/0!
SINAPI | 92001 | 20.6.2 | Tomada universal, 2P+T, 20A, cor branca, completa | un | 11 | 0 | 11 | 0 | 0 |  | 0 | 0 | 0 | 0 | #DIV/0!
SINAPI | 91953 | 20.6.3 | Interruptor simples 10 A, completa | un | 1 | 0 | 1 | 0 | 0 |  | 0 | 0 | 0 | 0 | #DIV/0!
SINAPI | 92023 | 20.6.4 | Interruptor 1 tecla e tomada, completa | un | 39 | 0 | 39 | 0 | 0 |  | 0 | 0 | 0 | 0 | #DIV/0!
SINAPI | 73953/006 | 20.6.5 | Luminárias sobrepor 2x36W completa | un | 8 | 0 | 8 | 0 | 0 |  | 0 | 0 | 0 | 0 | #DIV/0!
PLEO | 174102 | 20.6.6 | Luminárias embutir 2x16W completa | un | 11 | 0 | 11 | 0 | 0 |  | 0 | 0 | 0 | 0 | #DIV/0!
PLEO | 174103 | 20.6.7 | Luminárias embutir 2x36W completa | un | 64 | 0 | 64 | 0 | 0 |  | 0 | 0 | 0 | 0 | #DIV/0!
PLEO | 174162 | 20.6.8 | Luminária com aletas embutir 2x36 completa | un | 26 | 0 | 26 | 0 | 0 |  | 0 | 0 | 0 | 0 | #DIV/0!
MERCADO | COTAÇÃO | 20.6.9 | Luminária de piso, com lâmpada vapor metálico 70W | un | 9 | 0 | 9 | 0 | 0 |  | 0 | 0 | 0 | 0 | #DIV/0!
MERCADO | COTAÇÃO | 20.6.10 | Projetor com lâmpada de vapor metálico 150W | un | 5 | 0 | 5 | 0 | 0 |  | 0 | 0 | 0 | 0 | #DIV/0!
SINAPI | 74041/001 | 20.6.11 | Arandelas de sobrepor com 1 lâmpada fluorescente compacta de 60W | un | 8 | 0 | 8 | 0 | 0 |  | 0 | 0 | 0 | 0 | #DIV/0!
SINAPI | 2436 | 20.6.12 | Eletricista | H | 660 | 0 | 660 | 0 | 0 |  | 0 | 0 | 0 | 0 | #DIV/0!
SINAPI | 247 | 20.6.13 | Auxiliar de Eletricista | H | 660 | 0 | 660 | 0 | 0 |  | 0 | 0 | 0 | 0 | #DIV/0!
|  |  | TOTAL DO ITEM | [9 empty] | 0 |  | #DIV/0!
|  | 21 | INSTALAÇÕES ELÉTRICAS – ENTRADA DE ENERGIA
SINAPI | 73780/001 | 21.1 | Chave Fusível unipolar, 15kV - 100A, Equipada com comando para haste de manobra – Fornecimento e Instalação | un | 3 | 0 | 3 | 0 | 0 |  | 0 | 0 | 0 | 0 | #DIV/0!
SINAPI | 25003 | 21.2 | Cabo de Alumínio NU sem alma de aço, Bitola 2 AWG | kg | 2.5 | 0 | 2.5 | 0 | 0 |  | 0 | 0 | 0 | 0 | #DIV/0!
SINAPI | 10510 | 21.3 | Cruzeta de madeira de lei, comprimento=2,4M, Seção Transversal 90 X 115MM | un | 7 | 0 | 7 | 0 | 0 |  | 0 | 0 | 0 | 0 | #DIV/0!
SINAPI | 4276 | 21.4 | Para-Raios de distribuição, tensão nominal 15 KV, Corrente Nominal de Descarga 5 KA | un | 3 | 0 | 3 | 0 | 0 |  | 0 | 0 | 0 | 0 | #DIV/0!
SINAPI | 73783/010 | 21.5 | Poste de Concreto, seção circular, Comprimento=11M, Carga nominal no topo 400kg, inclusive escavação – Fornecimento e Colocação | un | 2 | 0 | 2 | 0 | 0 |  | 0 | 0 | 0 | 0 | #DIV/0!
SINAPI | 73857/002 | 21.6 | Transformador Distribuição 112,5KVA – Trifásico 60HZ CLASSE 15KV Imerso em óleo mineral – Fornecimento e Instalação | un | 1 | 0 | 1 | 0 | 0 |  | 0 | 0 | 0 | 0 | #DIV/0!
MERCADO | COTAÇÃO | 21.7 | Cabo HEPR 90°1kv 70,0 mm flex. Preto Bobina | m | 6 | 0 | 6 | 0 | 0 |  | 0 | 0 | 0 | 0 | #DIV/0!
MERCADO | COTAÇÃO | 21.8 | Conector P/haste 16mm Prolong. | un | 2 | 0 | 2 | 0 | 0 |  | 0 | 0 | 0 | 0 | #DIV/0!
MERCADO | COTAÇÃO | 21.9 | Conector Estribo 1\0 x 3\0 | un | 3 | 0 | 3 | 0 | 0 |  | 0 | 0 | 0 | 0 | #DIV/0!
MERCADO | COTAÇÃO | 21.10 | Grampo de Linha Viva | un | 3 | 0 | 3 | 0 | 0 |  | 0 | 0 | 0 | 0 | #DIV/0!
MERCADO | COTAÇÃO | 21.11 | Elo Fusivel de At 6k | un | 3 | 0 | 3 | 0 | 0 |  | 0 | 0 | 0 | 0 | #DIV/0!
MERCADO | COTAÇÃO | 21.12 | Fio Aluminio Mole p/amarra 4 Awg - 57,2 Kg/km > | kg | 0.85 | 0 | 0.85 | 0 | 0 |  | 0 | 0 | 0 | 0 | #DIV/0!
MERCADO | COTAÇÃO | 21.13 | Fio Cobre Nu 6.0 Awg Bob 65x25 + | kg | 5 | 0 | 5 | 0 | 0 |  | 0 | 0 | 0 | 0 | #DIV/0!
MERCADO | COTAÇÃO | 21.14 | Fita Aluminio 1x10 - 27,1 Kg/km > | kg | 0.2 | 0 | 0.2 | 0 | 0 |  | 0 | 0 | 0 | 0 | #DIV/0!
MERCADO | COTAÇÃO | 21.15 | Gancho Olhal | un | 6 | 0 | 6 | 0 | 0 |  | 0 | 0 | 0 | 0 | #DIV/0!
MERCADO | COTAÇÃO | 21.16 | Grampo de Cerca > | kg | 0.1 | 0 | 0.1 | 0 | 0 |  | 0 | 0 | 0 | 0 | #DIV/0!
MERCADO | COTAÇÃO | 21.17 | Haste Cobreada 12x2400 | un | 2 | 0 | 2 | 0 | 0 |  | 0 | 0 | 0 | 0 | #DIV/0!
MERCADO | COTAÇÃO | 21.18 | Isolador Susp.polimerico 15 Kv > | un | 6 | 0 | 6 | 0 | 0 |  | 0 | 0 | 0 | 0 | #DIV/0!
MERCADO | COTAÇÃO | 21.19 | Isolador Pino 15 Kv > | un | 6 | 0 | 6 | 0 | 0 |  | 0 | 0 | 0 | 0 | #DIV/0!
MERCADO | COTAÇÃO | 21.20 | Isolador Roldana 76x79 Padrao Ceee > | un | 4 | 0 | 4 | 0 | 0 |  | 0 | 0 | 0 | 0 | #DIV/0!
MERCADO | COTAÇÃO | 21.21 | Manilha Sapatilha > | un | 6 | 0 | 6 | 0 | 0 |  | 0 | 0 | 0 | 0 | #DIV/0!
MERCADO | COTAÇÃO | 21.22 | Mao Francesa Normal > | un | 14 | 0 | 14 | 0 | 0 |  | 0 | 0 | 0 | 0 | #DIV/0!
MERCADO | COTAÇÃO | 21.23 | Olhal Para Parafuso | kg | 6 | 0 | 6 | 0 | 0 |  | 0 | 0 | 0 | 0 | #DIV/0!
MERCADO | COTAÇÃO | 21.24 | Parafuso galvanizado 16 x 45 mm Frances | un | 6 | 0 | 6 | 0 | 0 |  | 0 | 0 | 0 | 0 | #DIV/0!
MERCADO | COTAÇÃO | 21.25 | Parafuso galvanizado 16 x 150 mm Frances | un | 2 | 0 | 2 | 0 | 0 |  | 0 | 0 | 0 | 0 | #DIV/0!
MERCADO | COTAÇÃO | 21.26 | Parafuso Galvanizado 16x125 > | un | 14 | 0 | 14 | 0 | 0 |  | 0 | 0 | 0 | 0 | #DIV/0!
MERCADO | COTAÇÃO | 21.27 | Parafuso Galvanizado 16x250 > | un | 3 | 0 | 3 | 0 | 0 |  | 0 | 0 | 0 | 0 | #DIV/0!
MERCADO | COTAÇÃO | 21.28 | Parafuso Galvanizado 16x350 > | un | 1 | 0 | 1 | 0 | 0 |  | 0 | 0 | 0 | 0 | #DIV/0!
MERCADO | COTAÇÃO | 21.29 | Parafuso Galvanizado 16x450 > | un | 6 | 0 | 6 | 0 | 0 |  | 0 | 0 | 0 | 0 | #DIV/0!
MERCADO | COTAÇÃO | 21.30 | Parafuso Galvanizado 16x550 > | un | 2 | 0 | 2 | 0 | 0 |  | 0 | 0 | 0 | 0 | #DIV/0!
MERCADO | COTAÇÃO | 21.31 | Sela para cruzeta | un | 7 | 0 | 7 | 0 | 0 |  | 0 | 0 | 0 | 0 | #DIV/0!
MERCADO | COTAÇÃO | 21.32 | Pino para cruzeta 15V | un | 6 | 0 | 6 | 0 | 0 |  | 0 | 0 | 0 | 0 | #DIV/0!
MERCADO | COTAÇÃO | 21.33 | Caixa BT mais modulo grande | un | 1 | 0 | 1 | 0 | 0 |  | 0 | 0 | 0 | 0 | #DIV/0!
SINAPI | 379 | 21.34 | Arruela Quadrada em aço galvanizado, dimensão=38mm, espessura=3MM, Diâmetro do furo=18 MM | un | 41 | 0 | 41 | 0 | 0 |  | 0 | 0 | 0 | 0 | #DIV/0!
SINAPI | 11272 | 21.35 | Alça preformada de distribuição, em aço galvanizado, para condutores de alumínio AWG 2 (CAA 6/1 OU CA 7 FIOS) | un | 6 | 0 | 6 | 0 | 0 |  | 0 | 0 | 0 | 0 | #DIV/0!
SINAPI | 88545 | 21.36 | Armação Secundária ou Rex completa para Quatro linhas – fornecimento e instalação | un | 2 | 0 | 2 | 0 | 0 |  | 0 | 0 | 0 | 0 | #DIV/0!
SINAPI | 73781/002 | 21.37 | Isolador de Pino TP Hi-Pot cilindrico Classe 15KV – Fornecimento e instalação | un | 18 | 0 | 18 | 0 | 0 |  | 0 | 0 | 0 | 0 | #DIV/0!
SINAPI | 1523 | 21.38 | Concreto Usinado não bombeável FCK=15MPA, Inclusive lançamento e adensamento – base poste | un | 7.5 | 0 | 7.5 | 0 | 0 |  | 0 | 0 | 0 | 0 | #DIV/0!
SINAPI | 74205/001 | 21.39 | Escavação mecânica de material 1ª categoria, proveniente de corte de subleito | un | 7.5 | 0 | 7.5 | 0 | 0 |  | 0 | 0 | 0 | 0 | #DIV/0!
SINAPI | 73624 | 21.40 | Suporte para transformador em poste de concreto circular | un | 1 | 0 | 1 | 0 | 0 |  | 0 | 0 | 0 | 0 | #DIV/0!
SINAPI | 74130/010 | 21.41 | Disjuntor Termomagnético Tripolar em caixa moldada 175 A 225A 240V – Fornecimento e instalação | un | 1 | 0 | 1 | 0 | 0 |  | 0 | 0 | 0 | 0 | #DIV/0!
SINAPI | 92992 | 21.42 | Cabo de cobre flexível isolado, 95 MM², anti-chama 0,6/1,0 KV, para distribuição – Fornecimento e instalação | m | 56 | 0 | 56 | 0 | 0 |  | 0 | 0 | 0 | 0 | #DIV/0!
SINAPI | 92988 | 21.43 | Cabo de cobre flexível isolado, 50 MM², anti-chama 0,6/1,0 KV, para distribuição – Fornecimento e instalação | m | 14 | 0 | 14 | 0 | 0 |  | 0 | 0 | 0 | 0 | #DIV/0!
SINAPI | 92986 | 21.44 | Cabo de cobre flexível isolado, 35 MM², anti-chama 0,6/1,0 KV, para distribuição – Fornecimento e instalação | m | 14 | 0 | 14 | 0 | 0 |  | 0 | 0 | 0 | 0 | #DIV/0!
SINAPI | 93010 | 21.45 | Eletroduto Rígido roscável, PVC, DN 75 MM (2 1/2") – Fornecimento e instalação | m | 15 | 0 | 15 | 0 | 0 |  | 0 | 0 | 0 | 0 | #DIV/0!
SINAPI | 93015 | 21.46 | Luva para eletroduto, PVC, Roscável, DN 75 MM (2 1/2") – Fornecimento e instalação | un | 2 | 0 | 2 | 0 | 0 |  | 0 | 0 | 0 | 0 | #DIV/0!
SINAPI | 93022 | 21.47 | Curva 90 graus para eletroduto, PVC, Roscável, DN 75 MM (2 1/2") – Fornecimento e instalação | un | 1 | 0 | 1 | 0 | 0 |  | 0 | 0 | 0 | 0 | #DIV/0!
SINAPI | 72265 | 21.48 | Terminal ou Conector de pressão – para cabo 95MM2 - Fornecimento e instalação | un | 6 | 0 | 6 | 0 | 0 |  | 0 | 0 | 0 | 0 | #DIV/0!
SINAPI | 72263 | 21.49 | Terminal ou Conector de pressão – para cabo 50MM2 - Fornecimento e instalação | un | 2 | 0 | 2 | 0 | 0 |  | 0 | 0 | 0 | 0 | #DIV/0!
SINAPI | 72262 | 21.50 | Terminal ou Conector de pressão – para cabo 35MM2 - Fornecimento e instalação | un | 2 | 0 | 2 | 0 | 0 |  | 0 | 0 | 0 | 0 | #DIV/0!
SINAPI | 11963 | 21.51 | Parafuso de Aço tipo chumbador Parabolt, diâmetro 1/2", comprimento 75 MM | un | 6 | 0 | 6 | 0 | 0 |  | 0 | 0 | 0 | 0 | #DIV/0!
SINAPI | 39181+39215 | 21.52 | Bucha e Arruela em Alumínio fundido, para eletroduto 75 MM (3'') com rosca | un | 2 | 0 | 2 | 0 | 0 |  | 0 | 0 | 0 | 0 | #DIV/0!
SINAPI | 91864 | 21.53 | Eletroduto Rígido roscável, DN 32 MM (1"), para circuitos terminais, instalado em forro - Fornecimento e instalação | m | 6 | 0 | 6 | 0 | 0 |  | 0 | 0 | 0 | 0 | #DIV/0!
SINAPI | 2436 | 21.54 | Eletricista | H | 48 | 0 | 48 | 0 | 0 |  | 0 | 0 | 0 | 0 | #DIV/0!
SINAPI | 247 | 21.55 | Auxiliar de Eletricista | H | 48 | 0 | 48 | 0 | 0 |  | 0 | 0 | 0 | 0 | #DIV/0!
|  |  | TOTAL DO ITEM | [9 empty] | 0 |  | #DIV/0!
|  | 22 | INSTALAÇÕES DE CLIMATIZAÇÃO
SINAPI | 89446 | 22.1 | Tubo PVC soldável Ø 25 mm, fornecimento e instalação | m | 95 | 0 | 95 | 0 | 0 |  | 0 | 0 | 0 | 0 | #DIV/0!
SINAPI | 89485 | 22.2 | Joelho 45 - 25mm, fornecimento e instalação | un | 18 | 0 | 18 | 0 | 0 |  | 0 | 0 | 0 | 0 | #DIV/0!
SINAPI | 89866 | 22.3 | Joelho 90 - 25mm, fornecimento e instalação | un | 22 | 0 | 22 | 0 | 0 |  | 0 | 0 | 0 | 0 | #DIV/0!
SINAPI | 72285 | 22.4 | Caixa de areia 40x40x40 com fundo de brita nº 1 | un | 5 | 0 | 5 | 0 | 0 |  | 0 | 0 | 0 | 0 | #DIV/0!
|  |  | TOTAL DO ITEM | [9 empty] | 0 |  | #DIV/0!
|  | 23 | INSTALAÇÕES DE REDE ESTRUTURADA
|  | 23.1 | EQUIPAMENTOS PASSIVOS
MERCADO | COTAÇÃO | 23.1.1 | Patch Panel 19" - 24 portas, Categoria 6 | un | 2 | 0 | 2 | 0 | 0 |  | 0 | 0 | 0 | 0 | #DIV/0!
MERCADO | COTAÇÃO | 23.1.2 | Switch de 48 portas | un | 1 | 0 | 1 | 0 | 0 |  | 0 | 0 | 0 | 0 | #DIV/0!
MERCADO | COTAÇÃO | 23.1.3 | Guia de Cabos Vertical, fechado | un | 1 | 0 | 1 | 0 | 0 |  | 0 | 0 | 0 | 0 | #DIV/0!
MERCADO | COTAÇÃO | 23.1.4 | Guia de Cabos Vertical | un | 2 | 0 | 2 | 0 | 0 |  | 0 | 0 | 0 | 0 | #DIV/0!
MERCADO | COTAÇÃO | 23.1.5 | Guia de Cabos Superior, fechado | un | 1 | 0 | 1 | 0 | 0 |  | 0 | 0 | 0 | 0 | #DIV/0!
MERCADO | COTAÇÃO | 23.1.6 | Anel organizador de cabos | un | 2 | 0 | 2 | 0 | 0 |  | 0 | 0 | 0 | 0 | #DIV/0!
MERCADO | COTAÇÃO | 23.1.7 | Bandeja deslizante perfurada | un | 2 | 0 | 2 | 0 | 0 |  | 0 | 0 | 0 | 0 | #DIV/0!
MERCADO | COTAÇÃO | 23.1.8 | Mini-rack de parede 19" x 8u x 450mm - fornecimento e instalação | un | 1 | 0 | 1 | 0 | 0 |  | 0 | 0 | 0 | 0 | #DIV/0!
MERCADO | COTAÇÃO | 23.1.9 | Access Point Wireless 2.4 GHz - 300Mpbs - fornecimento e instalação | un | 1 | 0 | 1 | 0 | 0 |  | 0 | 0 | 0 | 0 | #DIV/0!
|  | 23.2 | CABOS EM PAR TRANÇADOS |  |  | 0
MERCADO | COTAÇÃO | 23.2.1 | Cabo UTP -6 (24AWG) | m | 980.3 | 0 | 980.3 | 0 | 0 |  | 0 | 0 | 0 | 0 | #DIV/0!
MERCADO | COTAÇÃO | 23.2.2 | Cabo coaxial | m | 242 | 0 | 242 | 0 | 0 |  | 0 | 0 | 0 | 0 | #DIV/0!
|  | 23.3 | CABOS DE CONEXÃO |  |  | 0
MERCADO | COTAÇÃO | 23.3.1 | Cabos de conexões – Patch cord categoria 6 - 2,5 metros | un | 19 | 0 | 19 | 0 | 0 |  | 0 | 0 | 0 | 0 | #DIV/0!
|  | 23.4 | TOMADAS |  |  | 0
MERCADO | COTAÇÃO | 23.4.1 | Tomada modular RJ-45 Categoria 6 (completa) | un | 19 | 0 | 19 | 0 | 0 |  | 0 | 0 | 0 | 0 | #DIV/0!
MERCADO | COTAÇÃO | 23.4.2 | Conector de TV Tipo F (Coaxial) com placa | un | 8 | 0 | 8 | 0 | 0 |  | 0 | 0 | 0 | 0 | #DIV/0!
MERCADO | COTAÇÃO | 23.4.3 | Central PABX 24 portas | un | 1 | 0 | 1 | 0 | 0 |  | 0 | 0 | 0 | 0 | #DIV/0!
|  | 23.5 | CAIXAS E ACESSÓRIOS |  |  | 0
SINAPI | 83446 | 23.5.1 | Caixa de passagem em alvenaria 30x30x12 com tampa de ferro fundido | un | 2 | 0 | 2 | 0 | 0 |  | 0 | 0 | 0 | 0 | #DIV/0!
SINAPI | 91941 | 23.5.2 | Caixa de passagem PVC 4x2" - fornecimento e instalação | un | 41 | 0 | 41 | 0 | 0 |  | 0 | 0 | 0 | 0 | #DIV/0!
|  | 23.6 | ELETRODUTOS E ACESSÓRIOS |  |  | 0
SINAPI | 91846 | 23.6.1 | Eletroduto PVC flexivel 1", inclusive conexões | m | 1.3 | 0 | 1.3 | 0 | 0 |  | 0 | 0 | 0 | 0 | #DIV/0!
SINAPI | 91844 | 23.6.2 | Eletroduto PVC flexivel 3/4", inclusive conexões | m | 219.8 | 0 | 219.8 | 0 | 0 |  | 0 | 0 | 0 | 0 | #DIV/0!
SINAPI | 95748 | 23.6.3 | Eletroduto Aço Galvanizado , Ø 1.1/2", fornecimento e instalação | m | 4 | 0 | 4 | 0 | 0 |  | 0 | 0 | 0 | 0 | #DIV/0!
PLEO | 177060 | 23.6.4 | Eletrocalha lisa com tampa 50 x 25 mm, inclusive conexões | m | 90.1 | 0 | 90.1 | 0 | 0 |  | 0 | 0 | 0 | 0 | #DIV/0!
|  |  | TOTAL DO ITEM | [9 empty] | 0 |  | #DIV/0!
|  | 24 | SISTEMA DE EXAUSTÃO MECÂNICA
MERCADO | COTAÇÃO | 24.1 | Coifa de Centro em Aço Inox de 1200x900x600 | un | 1 | 0 | 1 | 0 | 0 |  | 0 | 0 | 0 | 0 | #DIV/0!
MERCADO | COTAÇÃO | 24.2 | Duto de ligação 1000 X 0.80mm c/ Chapéu chines em aluminio | m | 5 | 0 | 5 | 0 | 0 |  | 0 | 0 | 0 | 0 | #DIV/0!
MERCADO | COTAÇÃO | 24.3 | Exaustor mecânico para banheiro 80m3/h com duto flexível - kit | un | 1 | 0 | 1 | 0 | 0 |  | 0 | 0 | 0 | 0 | #DIV/0!
|  |  | TOTAL DO ITEM | [9 empty] | 0 |  | #DIV/0!
|  | 25 | SISTEMA DE PROTEÇÃO CONTRA DESCARGAS ATMOSFÉRICAS (SPDA)
SINAPI | 68070 | 25.1 | Pára-raios tipo Franklin em aço inox 3 pontas em haste de 3 m. x 1.1/2" tipo simples | m | 3 | 0 | 3 | 0 | 0 |  | 0 | 0 | 0 | 0 | #DIV/0!
SINAPI | 26 | 25.2 | Vergalhão CA - 25 # 10 mm2 | m | 35 | 0 | 35 | 0 | 0 |  | 0 | 0 | 0 | 0 | #DIV/0!
MERCADO | COTAÇÃO | 25.3 | Conector mini-bar em bronze estanhado | un | 10 | 0 | 10 | 0 | 0 |  | 0 | 0 | 0 | 0 | #DIV/0!
MERCADO | COTAÇÃO | 25.4 | Parafuso fenda em aço inox 4,2 x 32mm e bucha de nylon | cj | 20 | 0 | 20 | 0 | 0 |  | 0 | 0 | 0 | 0 | #DIV/0!
MERCADO | COTAÇÃO | 25.5 | Presilha em latão | un | 20 | 0 | 20 | 0 | 0 |  | 0 | 0 | 0 | 0 | #DIV/0!
MERCADO | COTAÇÃO | 25.6 | Caixa de equalização de potências 200x200mm em aço com barramento, expessura 6 mm | un | 1 | 0 | 1 | 0 | 0 |  | 0 | 0 | 0 | 0 | #DIV/0!
PLEO | 531122 | 25.7 | Escavação de vala para aterramento | m³ | 30 | 0 | 30 | 0 | 0 |  | 0 | 0 | 0 | 0 | #DIV/0!
SINAPI | 68069 | 25.8 | Haste tipo coopperweld 5/8" x 2,40m. | un | 10 | 0 | 10 | 0 | 0 |  | 0 | 0 | 0 | 0 | #DIV/0!
SINAPI | 72253 | 25.9 | Cordoalha de cobre nu 35 mm2 | m | 250 | 0 | 250 | 0 | 0 |  | 0 | 0 | 0 | 0 | #DIV/0!
SINAPI | 72254 | 25.10 | Cordoalha de cobre nu 50 mm2 | m | 200 | 0 | 200 | 0 | 0 |  | 0 | 0 | 0 | 0 | #DIV/0!
MERCADO | COTAÇÃO | 25.11 | Caixa de inspeção, PVC de 12", com tampa de ferro fundido,conforme detalhe no projeto | un | 5 | 0 | 5 | 0 | 0 |  | 0 | 0 | 0 | 0 | #DIV/0!
SINAPI | 72263 | 25.12 | Conector de bronze para haste de 5/8" e cabo de 50 mm² | un | 10 | 0 | 10 | 0 | 0 |  | 0 | 0 | 0 | 0 | #DIV/0!
|  |  | TOTAL DO ITEM | [9 empty] | 0 |  | #DIV/0!
|  | 26 | SERVIÇOS COMPLEMENTARES
|  | 26.1 | GERAIS
SINAPI | COMP.025 | 26.1.1 | Conjunto de mastros para bandeiras em tubo ferro galvanizado telescópico (alt= 7m (3mx2" + 4mx1 1/2") | un | 1 | 0 | 1 | 0 | 0 |  | 0 | 0 | 0 | 0 | #DIV/0!
SINAPI | COMP.026 | 26.1.2 | Conjunto de mastros para bandeiras em tubo ferro galvanizado telescópico (alt= 6m (3mx2" + 3mx1 1/2") | un | 1 | 0 | 1 | 0 | 0 |  | 0 | 0 | 0 | 0 | #DIV/0!
SINAPI | COMP.023 | 26.1.3 | Bancada em granito cinza andorinha - espessura 2cm, conforme projeto | m² | 29.79 | 0 | 29.79 | 0 | 0 |  | 0 | 0 | 0 | 0 | #DIV/0!
SINAPI | COMP.023 | 26.1.4 | Prateleira, acabamentos em granito cinza andorinha - espessura 2cm, conforme projeto | m² | 30.37 | 0 | 30.37 | 0 | 0 |  | 0 | 0 | 0 | 0 | #DIV/0!
MERCADO | COTAÇÃO | 26.1.5 | Prateleiras e escaninhos em mdf | un | 1 | 0 | 1 | 0 | 0 |  | 0 | 0 | 0 | 0 | #DIV/0!
SINAPI | COMP.027 | 26.1.6 | Bancos de concreto | m² | 5.87 | 0 | 5.87 | 0 | 0 |  | 0 | 0 | 0 | 0 | #DIV/0!
SINAPI | COMP.028 | 26.1.7 | Banco e acabamento em granito | m² | 2.4 | 0 | 2.4 | 0 | 0 |  | 0 | 0 | 0 | 0 | #DIV/0!
SINAPI | COMP.029 | 26.1.8 | Peitoril em granito cinza, largura=17,00cm espessura variável e pingadeira | m | 59.9 | 0 | 59.9 | 0 | 0 |  | 0 | 0 | 0 | 0 | #DIV/0!
|  | 26.2 | CAIXA DÁGUA -15.000L |  |  | 0
MERCADO | COTAÇÃO | 26.2.1 | Reservatório Tubular Aço Carbono, com escotilha, escadas interna e externa, suporte para tubulações, conexões, suporte para boia elétrica, pára-raio, kit de segurança e sistema de ancoragem – Fornecimento e instalação | un | 1 | 0 | 1 | 0 | 0 |  | 0 | 0 | 0 | 0 | #DIV/0!
|  |  | TOTAL DO ITEM | [9 empty] | 0 |  | #DIV/0!
|  | 27 | SERVIÇOS FINAIS
SINAPI | 9537 | 27.1 | Limpeza final da obra | m² | 890.73 | 0 | 890.73 | 0 | 0 |  | 0 | 0 | 0 | 0 | #DIV/0!
|  |  | TOTAL DO ITEM | [9 empty] | 0 |  | #DIV/0!
|  |  | TOTAL E.M.E.I – VILA PRINCESA | [9 empty] | 0 |  | #DIV/0!
ESCOLA MUNICIPAL DE ENSINO INFANTIL – SÍTIO FLORESTA
|  | 1 | SERVIÇOS PRELIMINARES
SINAPI | 74209/001 | 1.1 | Placa da obra - padrão Governo Federal | m² | 6.4 | 6.4 | 6.4 | 0 | 0 |  | 0 | 0 | 0 | 0 | #DIV/0!
SINAPI | 93584 | 1.2 | Barracões provisórios (depósito, escritório, vestiário e refeitório) com piso cimentado | m² | 20 | 20 | 10 | 0 | 0 |  | 0 | 0 | 0 | 0 | #DIV/0!
SINAPI | 74220/001 | 1.3 | Tapume de chapa de madeira compensada, 6mm (35x2,00m, frente do terreno) | m² | 70 | 0 | 70 | 0 | 0 |  | 0 | 0 | 0 | 0 | #DIV/0!
PLEO | COMP.035 | 1.4 | Vigilância noturna (seg. à dom.) | mês | 0 | 0 | 18 | 0 | 0 |  | 0 | 0 | 0 | 0 | #DIV/0!
|  |  | TOTAL DO ITEM | [9 empty] | 0 |  | #DIV/0!
|  | 2 | MOVIMENTO DE TERRAS PARA FUNDAÇÕES
|  | 2.1 | EDIFICAÇÃO
SINAPI | COMP.030 | 2.1.1 | Aterro apiloado em camadas de 0,20 m com material argilo - arenoso (entre baldrames) | m³ | 172.35 | 172.35 | 86.175 | 0 | 0 |  | 0 | 0 | 0 | 0 | #DIV/0!
|  | 2.2 | CASA DE MEDIÇÃO ELÉTRICA
PLEO | 531122 | 2.2.1 | Escavação manual de valas em qualquer terreno exceto rocha até h=1,50 m | m³ | 2.73 | 0 | 2.73 | 0 | 0 |  | 0 | 0 | 0 | 0 | #DIV/0!
PLEO | 531317 | 2.2.2 | Regularização e compactação do fundo de valas | m² | 7.8 | 0 | 7.8 | 0 | 0 |  | 0 | 0 | 0 | 0 | #DIV/0!
PLEO | 531320 | 2.2.3 | Reaterro apiloado de vala com material da obra | m³ | 1.23 | 0 | 1.23 | 0 | 0 |  | 0 | 0 | 0 | 0 | #DIV/0!
|  | 2.3 | CASTELO D'ÁGUA
PLEO | 531122 | 2.3.1 | Escavação manual de valas em qualquer terreno exceto rocha até h=1,50 m | m³ | 5.78 | 0 | 5.78 | 0 | 0 |  | 0 | 0 | 0 | 0 | #DIV/0!
PLEO | 531317 | 2.3.2 | Regularização e compactação do fundo de valas | m² | 12.96 | 0 | 12.96 | 0 | 0 |  | 0 | 0 | 0 | 0 | #DIV/0!
PLEO | 531320 | 2.3.3 | Reaterro apiloado de vala com material da obra | m³ | 1.06 | 0 | 1.06 | 0 | 0 |  | 0 | 0 | 0 | 0 | #DIV/0!
|  |  | TOTAL DO ITEM | [9 empty] | 0 |  | #DIV/0!
|  | 3 | FUNDAÇÕES
|  | 3.1 | FUNDAÇÃO DO CASTELO D'ÁGUA
SINAPI | COMP.002 | 3.1.1 | Estaca escavada mecanicamente, com 30 cm de diâmetro – Profundidade 10,00m | m | 70 | 70 | 70 | 0 | 0 |  | 0 | 0 | 0 | 0 | #DIV/0!
SINAPI | 95601 | 3.1.2 | Corte e reparo em cabeça de estaca | un | 7 | 0 | 7 | 0 | 0 |  | 0 | 0 | 0 | 0 | #DIV/0!
SINAPI | 95240 | 3.1.3 | Lastro de concreto magro, e=3,0 cm – preparo mecânico | m² | 3.8 | 0 | 3.8 | 0 | 0 |  | 0 | 0 | 0 | 0 | #DIV/0!
SINAPI | 96536 | 3.1.4 | Forma de madeira comum para Fundações - reaproveitamento 10X | m² | 5.53 | 0 | 5.53 | 0 | 0 |  | 0 | 0 | 0 | 0 | #DIV/0!
SINAPI | 92779 | 3.1.5 | Armação de Estrutura Convencional de concreto armado utilizando Aço CA-50 – Diâmetro 12,50mm – Fornecimento, corte, dobra e colocação | kg | 373.07 | 257.51 | 373.07 | 0 | 0 |  | 0 | 0 | 0 | 0 | #DIV/0!
SINAPI | 92722 | 3.1.6 | Concreto Usinado Bombeado fck=25MPa, incluindo preparo, lançamento e adensamento. (Estacas e Blocos) | m³ | 7.99 | 4.95 | 7.99 | 0 | 0 |  | 0 | 0 | 0 | 0 | #DIV/0!
|  |  | TOTAL DO ITEM | [9 empty] | 0 |  | #DIV/0!
|  | 4 | SUPERESTRUTURA
|  | 4.1 | CONCRETO ARMADO - PILARES
SINAPI | 92269 | 4.1.1 | Forma em chapa de madeira compensada plastificada- Pilares | m² | 288.23 | 72.06 | 216.17 | 0 | 0 |  | 0 | 0 | 0 | 0 | #DIV/0!
SINAPI | 92775 | 4.1.2 | Armação de Estrutura Convencional de concreto armado utilizando Aço CA-60 – Diâmetro 5,00mm – Fornecimento, corte, dobra e colocação | kg | 422.1 | 105.53 | 316.57 | 0 | 0 |  | 0 | 0 | 0 | 0 | #DIV/0!
SINAPI | 92778 | 4.1.3 | Armação de Estrutura Convencional de concreto armado utilizando Aço CA-50 – Diâmetro 10,00mm – Fornecimento, corte, dobra e colocação | kg | 758.5 | 189.63 | 568.87 | 0 | 0 |  | 0 | 0 | 0 | 0 | #DIV/0!
SINAPI | 92779 | 4.1.4 | Armação de Estrutura Convencional de concreto armado utilizando Aço CA-50 – Diâmetro 12,50mm – Fornecimento, corte, dobra e colocação | kg | 341.7 | 85.43 | 256.27 | 0 | 0 |  | 0 | 0 | 0 | 0 | #DIV/0!
SINAPI | 92722 | 4.1.5 | Concreto Usinado Bombeado fck=25MPa, incluindo preparo, lançamento e adensamento. | m³ | 15.73 | 3.93 | 11.8 | 0 | 0 |  | 0 | 0 | 0 | 0 | #DIV/0!
|  | 4.2 | CONCRETO ARMADO - VIGAS
SINAPI | 92269 | 4.2.1 | Forma madeira comp. plastificada p/ Estrutura corte/ Montagem/ Escoramento/ Desforma- Vigas | m² | 450.43 | 0 | 450.43 | 0 | 0 |  | 0 | 0 | 0 | 0 | #DIV/0!
SINAPI | 92775 | 4.2.2 | Armação de Estrutura Convencional de concreto armado utilizando Aço CA-60 – Diâmetro 5,00mm – Fornecimento, corte, dobra e colocação | kg | 412 | 0 | 412 | 0 | 0 |  | 0 | 0 | 0 | 0 | #DIV/0!
SINAPI | 92777 | 4.2.3 | Armação de Estrutura Convencional de concreto armado utilizando Aço CA-50 – Diâmetro 8,00mm – Fornecimento, corte, dobra e colocação | kg | 750.5 | 0 | 750.5 | 0 | 0 |  | 0 | 0 | 0 | 0 | #DIV/0!
SINAPI | 92778 | 4.2.4 | Armação de Estrutura Convencional de concreto armado utilizando Aço CA-50 – Diâmetro 10,00mm – Fornecimento, corte, dobra e colocação | kg | 14.4 | 0 | 14.4 | 0 | 0 |  | 0 | 0 | 0 | 0 | #DIV/0!
SINAPI | 92722 | 4.2.5 | Concreto Usinado Bombeado fck=25MPa, incluindo preparo, lançamento e adensamento. | m³ | 27.1 | 0 | 27.1 | 0 | 0 |  | 0 | 0 | 0 | 0 | #DIV/0!
|  | 4.3 | CONCRETO ARMADO PARA VERGAS
SINAPI | 93186 | 4.3.1 | Verga e contravergas pré-moldada em concreto armado fck 15Mpa - 10x10cm, conforme projeto. | m | 142.1 | 0 | 142.1 | 0 | 0 |  | 0 | 0 | 0 | 0 | #DIV/0!
|  |  | TOTAL DO ITEM | [9 empty] | 0 |  | #DIV/0!
|  | 5 | MURO E MURETAS
|  | 5.1 | MURO E MURETAS – FUNDAÇÕES E ESTRUTURA (estacas, blocos, vigas e pilares)
SINAPI | 92269 | 5.1.1 | Forma madeira comp. plastificada p/ Estrutura corte/ Montagem/ Escoramento/ Desforma (Pilares) | m² | 66.83 | 61.83 | 5 | 0 | 0 |  | 0 | 0 | 0 | 0 | #DIV/0!
SINAPI | 92722 | 5.1.2 | Concreto Usinado Bombeado para Fundação fck=25MPa, incluindo preparo, lançamento, adensamento. | m³ | 35.35 | 32.05 | 3.3 | 0 | 0 |  | 0 | 0 | 0 | 0 | #DIV/0!
|  |  | TOTAL DO ITEM | [9 empty] | 0 |  | #DIV/0!
|  | 6 | CASA DE MEDIÇÃO ELÉTRICA – FUNDAÇÕES E ESTRUTURA (sapatas, vigas e pilares)
SINAPI | 95240 | 6.1 | Lastro de concreto magro (e=3,0 cm) - preparo mecânico | m² | 1.44 | 0 | 1.44 | 0 | 0 |  | 0 | 0 | 0 | 0 | #DIV/0!
SINAPI | 96536 | 6.2 | Forma de madeira comum (Fundações, vigas, pilares e laje) - reaproveitamento 10X | m² | 29.52 | 0 | 29.52 | 0 | 0 |  | 0 | 0 | 0 | 0 | #DIV/0!
SINAPI | 92775 | 6.3 | Armação de Estrutura Convencional de concreto armado utilizando Aço CA-60 – Diâmetro 5,00mm – Fornecimento, corte, dobra e colocação | kg | 39.5 | 0 | 39.5 | 0 | 0 |  | 0 | 0 | 0 | 0 | #DIV/0!
SINAPI | 92776 | 6.4 | Armação de Estrutura Convencional de concreto armado utilizando Aço CA-50 – Diâmetro 6,30mm – Fornecimento, corte, dobra e colocação | kg | 39.6 | 0 | 39.6 | 0 | 0 |  | 0 | 0 | 0 | 0 | #DIV/0!
SINAPI | 92778 | 6.5 | Armação de Estrutura Convencional de concreto armado utilizando Aço CA-50 – Diâmetro 10,00mm – Fornecimento, corte, dobra e colocação | kg | 47.2 | 0 | 47.2 | 0 | 0 |  | 0 | 0 | 0 | 0 | #DIV/0!
SINAPI | 92722 | 6.6 | Concreto Usinado Bombeado para Fundações, vigas, pilares e laje fck=25MPa, incluindo preparo, lançamento, adensamento. | m³ | 2.08 | 0 | 2.08 | 0 | 0 |  | 0 | 0 | 0 | 0 | #DIV/0!
|  |  | TOTAL DO ITEM | [9 empty] | 0 |  | #DIV/0!
|  | 7 | SISTEMA DE VEDAÇÃO VERTICAL INTERNO E EXTERNO (PAREDES)
|  | 7.1 | ELEMENTOS VAZADOS
SINAPI | 73937/003 | 7.1.1 | Cobogó de concreto (elemento vazado) - (6x40x40cm) assentado com argamassa traço 1:4 (cimento, areia) | m² | 5.14 | 0 | 5.14 | 0 | 0 |  | 0 | 0 | 0 | 0 | #DIV/0!
|  | 7.2 | ALVENARIA DE VEDAÇÃO
SINAPI | 87489 | 7.2.1 | Alvenaria de vedação de 1/2 vez em tijolos cerâmicos (dimensões nominais: 39x19x09); assentamento em argamassa no traço 1:2:8 (cimento, cal e areia) para parede interna | m² | 572.63 | 286.3175 | 286.3125 | 0 | 0 |  | 0 | 0 | 0 | 0 | #DIV/0!
SINAPI | 87490 | 7.2.2 | Alvenaria de vedação de 1 vez em tijolos cerâmicos de 08 furos (dimensões nominais: 19x19x09); assentamento em argamassa no traço 1:2:8 (cimento, cal e areia) | m² | 12.34 | 6.175 | 6.165 | 0 | 0 |  | 0 | 0 | 0 | 0 | #DIV/0!
SINAPI | 87491 | 7.2.3 | Alvenaria de vedação horizontal em tijolos cerâmicos Dimensões nominais: 14x19x39; assentamento em argamassa no traço 1:2:8 (cimento, cal e areia) para parede externa | m² | 460.66 | 230.335 | 230.325 | 0 | 0 |  | 0 | 0 | 0 | 0 | #DIV/0!
SINAPI | 93202 | 7.2.4 | Encunhamento (aperto de alvenaria) em tijolo cerâmicos maciços 5x10x20cm 1 vez (esp. 20cm), assentamento c/ argamassa traço1:6 (cimento e areia) | m | 35.02 | 0 | 35.02 | 0 | 0 |  | 0 | 0 | 0 | 0 | #DIV/0!
SINAPI | 79627 | 7.2.5 | Divisória de banheiros e sanitários em granito com espessura de 2cm polido assentado com argamassa traço 1:4 | m² | 11.32 | 0 | 11.32 | 0 | 0 |  | 0 | 0 | 0 | 0 | #DIV/0!
|  | 7.3 | ALVENARIA DOS MUROS E MURETAS
SINAPI | 87489 | 7.3.1 | Alvenaria de vedação de 1/2 vez em tijolos cerâmicos de 08 furos (dimensões nominais: 39x19x09); assentamento em argamassa no traço 1:2:8 (cimento, cal e areia) | m² | 254 | 226 | 28 | 0 | 0 |  | 0 | 0 | 0 | 0 | #DIV/0!
|  | 7.4 | ALVENARIA CASA DE MEDIÇÃO ELÉTRICA
SINAPI | 87489 | 7.4.1 | Alvenaria de vedação de 1/2 vez em tijolos cerâmicos de 08 furos (dimensões nominais: 39x19x09); assentamento em argamassa no traço 1:2:8 (cimento, cal e areia) | m² | 30.36 | 0 | 30.36 | 0 | 0 |  | 0 | 0 | 0 | 0 | #DIV/0!
|  |  | TOTAL DO ITEM | [9 empty] | 0 |  | #DIV/0!
|  | 8 | ESQUADRIAS
|  | 8.1 | PORTAS DE MADEIRA
SINAPI | COMP.005 | 8.1.1 | Porta de Madeira - PM1 - 70x210, folha lisa com chapa metalica, incluso ferragens, conforme projeto de esquadrias | un | 6 | 0 | 6 | 0 | 0 |  | 0 | 0 | 0 | 0 | #DIV/0!
SINAPI | 91334 | 8.1.2 | Porta de Madeira - PM2 - 80x210, com veneziana, incluso ferragens, conforme projeto de esquadrias | un | 3 | 0 | 3 | 0 | 0 |  | 0 | 0 | 0 | 0 | #DIV/0!
SINAPI | COMP.006 | 8.1.3 | Porta de Madeira - PM3 - 80x210, barra e chapa metálica, incluso ferragens, conforme projeto de esquadrias | un | 3 | 0 | 3 | 0 | 0 |  | 0 | 0 | 0 | 0 | #DIV/0!
SINAPI | COMP.007 | 8.1.4 | Porta de Madeira - PM4 - 80x210, folha lisa com chapa metalica, incluso ferragens, conforme projeto de esquadrias | un | 6 | 0 | 6 | 0 | 0 |  | 0 | 0 | 0 | 0 | #DIV/0!
SINAPI | COMP.008 | 8.1.5 | Porta de Madeira - PM5 - 80x210, com barra e chapa metálica e visor, incluso ferragens, conforme projeto de esquadrias | un | 5 | 0 | 5 | 0 | 0 |  | 0 | 0 | 0 | 0 | #DIV/0!
SINAPI | COMP.009 | 8.1.6 | Porta de compensado de madeira - PM6 - 60x100, folha lisa revestida com laminado melamínico, incluso ferragens, conforme projeto de esquadrias | un | 8 | 0 | 8 | 0 | 0 |  | 0 | 0 | 0 | 0 | #DIV/0!
|  | 8.2 | FERRAGENS E ACESSÓRIOS
SINAPI | 91306 | 8.2.1 | Fechadura de embutir completa, para portas internas | un | 31 | 0 | 31 | 0 | 0 |  | 0 | 0 | 0 | 0 | #DIV/0!
|  | 8.3 | PORTAS EM ALUMÍNIO
SINAPI | 91341 | 8.3.1 | Porta de abrir - PA1 - 100x210 em chapa de alumínio e veneziana- conforme projeto de esquadrias, inclusive ferragens | m² | 2.1 | 0 | 2.1 | 0 | 0 |  | 0 | 0 | 0 | 0 | #DIV/0!
SINAPI | 91341 | 8.3.2 | Porta de abrir - PA2 - 80x210 em chapa de alumínio com veneziana- conforme projeto de esquadrias, inclusive ferragens | m² | 1.68 | 0 | 1.68 | 0 | 0 |  | 0 | 0 | 0 | 0 | #DIV/0!
SINAPI | 91341 | 8.3.3 | Porta de abrir - PA3 - 160x210 em chapa de alumínio com veneziana- conforme projeto de esquadrias, inclusive ferragens | m² | 3.36 | 0 | 3.36 | 0 | 0 |  | 0 | 0 | 0 | 0 | #DIV/0!
SINAPI | 68050 | 8.3.4 | Porta de correr de vidro - PA4 - 450x210 conforme projeto de esquadrias, inclusive ferragens | m² | 66.15 | 0 | 66.15 | 0 | 0 |  | 0 | 0 | 0 | 0 | #DIV/0!
SINAPI | 91341 | 8.3.5 | Porta de abrir - PA5 - 120x185 - conforme projeto de esquadrias, inclusive ferragens | m² | 2.22 | 0 | 2.22 | 0 | 0 |  | 0 | 0 | 0 | 0 | #DIV/0!
|  | 8.4 | PORTAS DE VIDRO - PV
SINAPI | 73838/001 | 8.4.1 | Porta de Vidro temperado - PV1 - 175x230, com ferragens, inclusive vidro, conforme projeto de esquadrias | un | 1 | 0 | 1 | 0 | 0 |  | 0 | 0 | 0 | 0 | #DIV/0!
|  | 8.5 | JANELAS DE ALUMÍNIO - JA
SINAPI | COMP.031 | 8.5.1 | Janela de Alumínio - JA-01, 70x125, completa conforme projeto de esquadrias - Guilhotina | m² | 0.88 | 0 | 0.88 | 0 | 0 |  | 0 | 0 | 0 | 0 | #DIV/0!
SINAPI | COMP.031 | 8.5.2 | Janela de Alumínio - JA-02, 110x195, completa conforme projeto de esquadrias - Guilhotina | m² | 2.15 | 0 | 2.15 | 0 | 0 |  | 0 | 0 | 0 | 0 | #DIV/0!
SINAPI | 85010 | 8.5.3 | Vidro fixo - JA-03, 140x115, completa conforme projeto de esquadrias | m² | 1.61 | 0 | 1.61 | 0 | 0 |  | 0 | 0 | 0 | 0 | #DIV/0!
SINAPI | COMP.031 | 8.5.4 | Janela de Alumínio - JA-04, 140x195, completa conforme projeto de esquadrias - Guilhotina | m² | 2.73 | 0 | 2.73 | 0 | 0 |  | 0 | 0 | 0 | 0 | #DIV/0!
SINAPI | COMP.032 | 8.5.5 | Janela de Alumínio - JA-06, 210x50, completa conforme projeto de esquadrias - Maxim-ar - incluso vidro liso incolor, espessura 6mm | m² | 1.05 | 0 | 1.05 | 0 | 0 |  | 0 | 0 | 0 | 0 | #DIV/0!
SINAPI | COMP.032 | 8.5.6 | Janela de Alumínio - JA-07, 210x75, completa conforme projeto de esquadrias - Maxim-ar - incluso vidro liso incolor, espessura 6mm | m² | 12.6 | 0 | 12.6 | 0 | 0 |  | 0 | 0 | 0 | 0 | #DIV/0!
SINAPI | COMP.032 | 8.5.7 | Janela de Alumínio - JA-08, 210x100, completa conforme projeto de esquadrias - Maxim-ar - incluso vidro liso incolor, espessura 6mm | m² | 8.4 | 0 | 8.4 | 0 | 0 |  | 0 | 0 | 0 | 0 | #DIV/0!
SINAPI | COMP.032 | 8.5.8 | Janela de Alumínio - JA-09, 210x150, completa conforme projeto de esquadrias - Maxim-ar - incluso vidro liso incolor, espessura 6mm | m² | 6.3 | 0 | 6.3 | 0 | 0 |  | 0 | 0 | 0 | 0 | #DIV/0!
SINAPI | COMP.032 | 8.5.9 | Janela de Alumínio - JA-10, 70*75, completa conforme projeto de esquadrias - Maxim-ar - incluso vidro liso incolor, espessura 6mm | m² | 1.05 | 0 | 1.05 | 0 | 0 |  | 0 | 0 | 0 | 0 | #DIV/0!
SINAPI | COMP.032 | 8.5.10 | Janela de Alumínio - JA-11, 140x75, completa conforme projeto de esquadrias - Maxim-ar - incluso vidro liso incolor, espessura 6mm | m² | 5.25 | 0 | 5.25 | 0 | 0 |  | 0 | 0 | 0 | 0 | #DIV/0!
SINAPI | COMP.032 | 8.5.11 | Janela de Alumínio - JA-12, 420x50, completa conforme projeto de esquadrias - Maxim-ar - incluso vidro liso incolor, espessura 6mm | m² | 4.2 | 0 | 4.2 | 0 | 0 |  | 0 | 0 | 0 | 0 | #DIV/0!
SINAPI | COMP.032 | 8.5.12 | Janela de Alumínio - JA-13, 560x100, completa conforme projeto de esquadrias - Maxim-ar - incluso vidro liso incolor, espessura 6mm | m² | 16.8 | 0 | 16.8 | 0 | 0 |  | 0 | 0 | 0 | 0 | #DIV/0!
MERCADO | COTAÇÃO | 8.5.13 | Tela de nylon de proteção- fixada na esquadria | m² | 1.88 | 0 | 1.88 | 0 | 0 |  | 0 | 0 | 0 | 0 | #DIV/0!
|  | 8.6 | CASA DE MEDIÇÃO ELÉTRICA
SINAPI | 91341 | 8.6.1 | Porta de abrir – 80x210 em chapa de alumínio com veneziana- conforme projeto, inclusive ferragens | m² | 1.68 | 0 | 1.68 | 0 | 0 |  | 0 | 0 | 0 | 0 | #DIV/0!
SINAPI | COMP.033 | 8.6.2 | Janela Fixa, em alumínio – Com Veneziana – Fornecimento e instalação | m² | 0.96 | 0 | 0.96 | 0 | 0 |  | 0 | 0 | 0 | 0 | #DIV/0!
|  | 8.7 | FECHAMENTO PÁTIO COBERTO
SINAPI | COMP.033 | 8.7.1 | Janela de correr em alumínio – E1 – (5,95 x 2,11 / 2,53 x 1,65) – Incluso guarnição – Fornec. E instal. | m² | 33.45 | 0 | 33.45 | 0 | 0 |  | 0 | 0 | 0 | 0 | #DIV/0!
SINAPI | COMP.033 | 8.7.2 | Janela de correr em alumínio – E2 – (2,53 x 1,65) – Incluso guarnição – Fornec. E instal. | m² | 8.34 | 0 | 8.34 | 0 | 0 |  | 0 | 0 | 0 | 0 | #DIV/0!
SINAPI | COMP.033 | 8.7.3 | Janela de correr em alumínio – E3 – (6,58 x 2,10) – Incluso guarnição – Fornec. E instal. | m² | 27.63 | 0 | 27.63 | 0 | 0 |  | 0 | 0 | 0 | 0 | #DIV/0!
SINAPI | COMP.032 | 8.7.4 | Janela Maxim-ar em Alumínio – E3 (6,58 x 0,61) - conforme projeto de esquadrias – Incluso guarnição | m² | 8.02 | 0 | 8.02 | 0 | 0 |  | 0 | 0 | 0 | 0 | #DIV/0!
SINAPI | 72119 | 8.7.5 | Vidro Temperado incolor, Espessura 8mm – Fornecimento e Instalação | m² | 64.02 | 0 | 64.02 | 0 | 0 |  | 0 | 0 | 0 | 0 | #DIV/0!
|  | 8.8 | VIDROS
SINAPI | 72118 | 8.8.1 | Vidro liso temperado incolor, espessura 6mm- fornecimento e instalação | m² | 9.46 | 0 | 9.46 | 0 | 0 |  | 0 | 0 | 0 | 0 | #DIV/0!
SINAPI | 85005 | 8.8.2 | Espelho cristal esp. 4mm sem moldura | m² | 12 | 0 | 12 | 0 | 0 |  | 0 | 0 | 0 | 0 | #DIV/0!
|  | 8.9 | ESQUADRIA - GRADIL METÁLICO
SINAPI | COMP.024 | 8.9.1 | Fechamento com chapa de aço perfurada, inclusive perfis metálicos para suporte e pintura - fornecimento e instalação | m² | 112.15 | 0 | 112.15 | 0 | 0 |  | 0 | 0 | 0 | 0 | #DIV/0!
SINAPI | COMP.024 | 8.9.2 | Portão de abrir em chapa de aço perfurada, inclusive pintura - fornecimento e instalação (PF1 e PF2) | m² | 5.46 | 0 | 5.46 | 0 | 0 |  | 0 | 0 | 0 | 0 | #DIV/0!
SINAPI | 74238/002 | 8.9.3 | Portão de abrir com gradil metálico e tela de aço galvanizado, inclusive pintura - fornecimento e instalação (PO1, PO2, PO3) | m² | 19.12 | 0 | 19.12 | 0 | 0 |  | 0 | 0 | 0 | 0 | #DIV/0!
SINAPI | 74238/002 | 8.9.4 | Gradil metalico e tela de aço galvanizado , inclusive pintura - fornecimento e instalação (GR1, GR2, GR3, GR4) | m² | 99.9 | 0 | 99.9 | 0 | 0 |  | 0 | 0 | 0 | 0 | #DIV/0!
|  |  | TOTAL DO ITEM | [9 empty] | 0 |  | #DIV/0!
|  | 9 | SISTEMAS DE COBERTURA
SINAPI | 72111 | 9.1 | Estrutura metalica | m² | 779.36 | 0 | 779.36 | 0 | 0 |  | 0 | 0 | 0 | 0 | #DIV/0!
MERCADO | COTAÇÃO | 9.2 | Telha Sanduiche metalica | m² | 805.81 | 0 | 805.81 | 0 | 0 |  | 0 | 0 | 0 | 0 | #DIV/0!
SINAPI | 75220 | 9.3 | Cumieeira em perfil ondulado de aço zincado | m | 6.6 | 0 | 6.6 | 0 | 0 |  | 0 | 0 | 0 | 0 | #DIV/0!
SINAPI | 94228 | 9.4 | Calha em chapa metalica Nº 22 desenvolvimento de 50 cm | m² | 97.85 | 0 | 97.85 | 0 | 0 |  | 0 | 0 | 0 | 0 | #DIV/0!
SINAPI | 94231 | 9.5 | Rufo em chapa de aço galvanizado nr. 24, desenvolvimento 25 cm | m | 214.5 | 0 | 214.5 | 0 | 0 |  | 0 | 0 | 0 | 0 | #DIV/0!
SINAPI | 71623 | 9.6 | Pingadeira (chapim) em concreto | m | 211.25 | 0 | 211.25 | 0 | 0 |  | 0 | 0 | 0 | 0 | #DIV/0!
|  |  | TOTAL DO ITEM | [9 empty] | 0 |  | #DIV/0!
|  | 10 | IMPERMEABILIZAÇÃO
SINAPI | 73968/001 | 10.1 | Impermeabilização à base de asfalto – Casa de Medição – Laje de Cobertura | m² | 15.6 | 0 | 15.6 | 0 | 0 |  | 0 | 0 | 0 | 0 | #DIV/0!
|  |  | TOTAL DO ITEM | [9 empty] | 0 |  | #DIV/0!
|  | 11 | REVESTIMENTOS INTERNOS E EXTERNOS
|  | 11.1 | EDIFICAÇÃO
SINAPI | 87878 | 11.1.1 | Chapisco de aderência em paredes internas, externas, vigas e platibanda | m² | 2544.94 | 0 | 2544.94 | 0 | 0 |  | 0 | 0 | 0 | 0 | #DIV/0!
SINAPI | 87535 | 11.1.2 | Emboço para paredes internas e externas traço 1:2:9 - preparo manual - espessura 2,0 cm | m² | 2544.94 | 0 | 2544.94 | 0 | 0 |  | 0 | 0 | 0 | 0 | #DIV/0!
SINAPI | 87545 | 11.1.3 | Reboco para paredes internas, externas, pórticos, vigas e pérgolas, traço 1:4,5 - espessura 0,5 cm | m² | 2050.09 | 0 | 2050.09 | 0 | 0 |  | 0 | 0 | 0 | 0 | #DIV/0!
SINAPI | 87272 | 11.1.4 | Revestimento cerâmico de paredes PEI IV- cerâmica 30 x 40 cm - incl. rejunte - conforme projeto - branca | m² | 411.91 | 0 | 411.91 | 0 | 0 |  | 0 | 0 | 0 | 0 | #DIV/0!
SINAPI | 87267 | 11.1.5 | Revestimento cerâmico de paredes PEI IV - cerâmica 10 x 10 cm - incl. rejunte - conforme projeto - azul | m² | 5.58 | 0 | 5.58 | 0 | 0 |  | 0 | 0 | 0 | 0 | #DIV/0!
SINAPI | 87267 | 11.1.6 | Revestimento cerâmico de paredes PEI IV - cerâmica 10 x 10 cm - incl. rejunte - conforme projeto - vermelho | m² | 4.15 | 0 | 4.15 | 0 | 0 |  | 0 | 0 | 0 | 0 | #DIV/0!
SINAPI | 87267 | 11.1.7 | Revestimento cerâmico de paredes PEI IV - cerâmica 10 x 10 cm - incl. rejunte - conforme projeto - branco | m² | 6.84 | 0 | 6.84 | 0 | 0 |  | 0 | 0 | 0 | 0 | #DIV/0!
SINAPI | 87267 | 11.1.8 | Revestimento cerâmico de paredes PEI IV - cerâmica 10 x 10 cm - incl. rejunte - conforme projeto - amarelo | m² | 66.37 | 0 | 66.37 | 0 | 0 |  | 0 | 0 | 0 | 0 | #DIV/0!
SINAPI | 73886/001 | 11.1.9 | Rodapé em madeira (largura=10cm) | m | 103.55 | 0 | 103.55 | 0 | 0 |  | 0 | 0 | 0 | 0 | #DIV/0!
PLEO | 73000 | 11.1.10 | Forro de gesso acartonado estruturado - montagem e instalação | m² | 300.27 | 0 | 300.27 | 0 | 0 |  | 0 | 0 | 0 | 0 | #DIV/0!
MERCADO | COTAÇÃO | 11.1.11 | Forro em fibra mineral removível (1250x625x16mm) apoiado sobre perfil metálico "T" invertido 24mm | m² | 400.28 | 0 | 400.28 | 0 | 0 |  | 0 | 0 | 0 | 0 | #DIV/0!
|  | 11.2 | MURO E MURETAS
SINAPI | 87878 | 11.2.1 | Chapisco de aderência em paredes internas, externas, vigas e platibanda | m² | 508 | 458 | 50 | 0 | 0 |  | 0 | 0 | 0 | 0 | #DIV/0!
SINAPI | 87535 | 11.2.2 | Emboço para paredes internas e externas traço 1:2:9 - preparo manual - espessura 2,0 cm | m² | 508 | 0 | 508 | 0 | 0 |  | 0 | 0 | 0 | 0 | #DIV/0!
|  | 11.3 | CASA DE MEDIÇÃO ELÉTRICA
SINAPI | 87878 | 11.3.1 | Chapisco de aderência em paredes internas, externas, vigas e platibanda | m² | 60.72 | 0 | 60.72 | 0 | 0 |  | 0 | 0 | 0 | 0 | #DIV/0!
SINAPI | 87535 | 11.3.2 | Emboço para paredes internas e externas traço 1:2:9 - preparo manual - espessura 2,0 cm | m² | 60.72 | 0 | 60.72 | 0 | 0 |  | 0 | 0 | 0 | 0 | #DIV/0!
|  |  | TOTAL DO ITEM | [9 empty] | 0 |  | #DIV/0!
|  | 12 | SISTEMAS DE PISOS INTERNOS E EXTERNOS (PAVIMENTAÇÃO)
|  | 12.1 | PAVIMENTAÇÃO INTERNA
SINAPI | COMP.034 | 12.1.1 | Contrapiso e=5,0cm | m² | 811.66 | 0 | 811.66 | 0 | 0 |  | 0 | 0 | 0 | 0 | #DIV/0!
SINAPI | 83668 | 12.1.2 | Camada regularizadora e=2,0cm | m³ | 16.23 | 0 | 16.23 | 0 | 0 |  | 0 | 0 | 0 | 0 | #DIV/0!
SINAPI | 73922/005 | 12.1.3 | Piso cimentado desempenado com acabamento liso e=3,0cm com junta plastica acabada 1,2m | m² | 403.54 | 0 | 403.54 | 0 | 0 |  | 0 | 0 | 0 | 0 | #DIV/0!
SINAPI | 72815 | 12.1.4 | Pintura de base epoxi sobre piso | m² | 37.42 | 0 | 37.42 | 0 | 0 |  | 0 | 0 | 0 | 0 | #DIV/0!
SINAPI | 87251 | 12.1.5 | Piso cerâmico antiderrapante PEI V - 40 x 40 cm - incl. rejunte - conforme projeto | m² | 149.12 | 0 | 149.12 | 0 | 0 |  | 0 | 0 | 0 | 0 | #DIV/0!
SINAPI | 87257 | 12.1.6 | Piso cerâmico antiderrapante PEI V - 60 x 60 cm - incl. rejunte - conforme projeto | m² | 42.6 | 0 | 42.6 | 0 | 0 |  | 0 | 0 | 0 | 0 | #DIV/0!
SINAPI | 72185 | 12.1.7 | Piso vinílico em manta e=2,0mm | m² | 216.4 | 0 | 216.4 | 0 | 0 |  | 0 | 0 | 0 | 0 | #DIV/0!
SINAPI | 72187 | 12.1.8 | Piso podotátil de alerta em borracha integrado 30x30cm, assentamento com argamassa (fornecimento e assentamento) | m² | 18.09 | 0 | 18.09 | 0 | 0 |  | 0 | 0 | 0 | 0 | #DIV/0!
SINAPI | 72188 | 12.1.9 | Piso podotátil direcional em borracha integrado 30x30cm, assentamento com argamassa (fornecimento e assentamento) | m² | 20.43 | 0 | 20.43 | 0 | 0 |  | 0 | 0 | 0 | 0 | #DIV/0!
SINAPI | 72189 | 12.1.10 | Rodapé vinílico h=5cm | m² | 103.55 | 0 | 103.55 | 0 | 0 |  | 0 | 0 | 0 | 0 | #DIV/0!
SINAPI | COMP.010 | 12.1.11 | Soleira em granito cinza andorinha, L=15cm, E=2cm | m | 19.88 | 0 | 19.88 | 0 | 0 |  | 0 | 0 | 0 | 0 | #DIV/0!
SINAPI | COMP.011 | 12.1.12 | Soleira em granito cinza andorinha, L=17,5cm, E=2cm | m | 33.48 | 0 | 33.48 | 0 | 0 |  | 0 | 0 | 0 | 0 | #DIV/0!
SINAPI | COMP.012 | 12.1.13 | Soleira em granito cinza andorinha, L=30cm, E=2cm | m | 1.77 | 0 | 1.77 | 0 | 0 |  | 0 | 0 | 0 | 0 | #DIV/0!
|  | 12.2 | PAVIMENTAÇÃO EXTERNA
SINAPI | 94992 | 12.2.1 | Passeio em concreto desempenado com junta plastica a cada 1,20m, e=7cm | m² | 222.84 | 0 | 222.84 | 0 | 0 |  | 0 | 0 | 0 | 0 | #DIV/0!
SINAPI | COMP.034 | 12.2.2 | Rampa de acesso em concreto não estrutural | m² | 17.38 | 0 | 17.38 | 0 | 0 |  | 0 | 0 | 0 | 0 | #DIV/0!
SINAPI | COMP.013 | 12.2.3 | Pavimetação em blocos intertravado de concreto, Blocos Retangulares 20 x 10cm, e= 10,0cm, FCK 35MPa, assentados sobre colchão de areia | m² | 28.05 | 0 | 28.05 | 0 | 0 |  | 0 | 0 | 0 | 0 | #DIV/0!
SINAPI | COMP.014 | 12.2.4 | Piso tátil de alerta (25x25cm – e=2,5cm) em placas pré-moldadas - 5MPa | m² | 3.51 | 0 | 3.51 | 0 | 0 |  | 0 | 0 | 0 | 0 | #DIV/0!
SINAPI | COMP.014 | 12.2.5 | Piso tátil direcional (25x25cm – e=2,5cm) em placas pré-moldadas - 5MPa | m² | 1.89 | 0 | 1.89 | 0 | 0 |  | 0 | 0 | 0 | 0 | #DIV/0!
SINAPI | 94273 | 12.2.6 | Meio -fio (guia) de concreto pré-moldado, rejuntado com argamassa, incluindo escavação e reaterro | m | 15.3 | 0 | 15.3 | 0 | 0 |  | 0 | 0 | 0 | 0 | #DIV/0!
SINAPI | 370 | 12.2.7 | Colchão de areia e=10cm | m³ | 6 | 0 | 6 | 0 | 0 |  | 0 | 0 | 0 | 0 | #DIV/0!
SINAPI | 74236/001 | 12.2.8 | Grama batatais em placas | m² | 331.98 | 0 | 331.98 | 0 | 0 |  | 0 | 0 | 0 | 0 | #DIV/0!
|  | 12.3 | PASSEIO E ESTACIONAMENTO
|  | 12.3.1 | PASSEIO
SINAPI | 74155/002 | 12.3.1.1 | Decapagem e Limpeza do Terreno (passeio) | m³ | 22.54 | 0 | 22.54 | 0 | 0 |  | 0 | 0 | 0 | 0 | #DIV/0!
SINAPI | 72887 | 12.3.1.2 | Transporte Comercial com caminhão Basculante 6m³ – para bota-fora | M³xkm | 233.88 | 0 | 233.88 | 0 | 0 |  | 0 | 0 | 0 | 0 | #DIV/0!
SINAPI | COMP.030 | 12.3.1.3 | Aterro compactado (material e compactação) | m³ | 448 | 0 | 448 | 0 | 0 |  | 0 | 0 | 0 | 0 | #DIV/0!
SINAPI | 74153/001 | 12.3.1.4 | Espalhamento mecanizado de aterro | m² | 1762 | 0 | 1762 | 0 | 0 |  | 0 | 0 | 0 | 0 | #DIV/0!
SINAPI | 72887 | 12.3.1.5 | Transporte Comercial com caminhão Basculante 6m³ – Aterro – empolamento 25% | M³xkm | 7784.1 | 0 | 7784.1 | 0 | 0 |  | 0 | 0 | 0 | 0 | #DIV/0!
|  | 12.3.2 | ESTACIONAMENTO
SINAPI | 4721 | 12.3.2.1 | Pedra Britada nº 1 ou 2 | m³ | 10.66 | 0 | 10.66 | 0 | 0 |  | 0 | 0 | 0 | 0 | #DIV/0!
SINAPI | 83356 | 12.3.2.2 | Transporte comercial de brita | M³xkm | 325.04 | 0 | 325.04 | 0 | 0 |  | 0 | 0 | 0 | 0 | #DIV/0!
SINAPI | 72888 | 12.3.2.3 | Carga, manobras e descarga de brita c/ caminhão basculante | m³ | 10.66 | 0 | 10.66 | 0 | 0 |  | 0 | 0 | 0 | 0 | #DIV/0!
SINAPI | COMP.013 | 12.3.2.4 | Pavimentação em blocos intertravado de concreto, Blocos Retangulares 20 x 10cm, e= 10,0cm, FCK 35MPa, assentados sobre colchão de areia – fornecimento e instalação | m² | 211.87 | 0 | 211.87 | 0 | 0 |  | 0 | 0 | 0 | 0 | #DIV/0!
SINAPI | 94273 | 12.3.2.5 | Meio -fio (guia) de concreto pré-moldado, rejuntado com argamassa, incluindo escavação e reaterro | m | 117.22 | 0 | 117.22 | 0 | 0 |  | 0 | 0 | 0 | 0 | #DIV/0!
SINAPI | COMP.014 | 12.3.2.6 | Piso tátil de alerta (25x25cm – e=2,5cm) em placas pré-moldadas - 5MPa | m² | 14.44 | 0 | 14.44 | 0 | 0 |  | 0 | 0 | 0 | 0 | #DIV/0!
SINAPI | COMP.014 | 12.3.2.7 | Piso tátil direcional (25x25cm – e=2,5cm) em placas pré-moldadas - 5MPa | m² | 12.69 | 0 | 12.69 | 0 | 0 |  | 0 | 0 | 0 | 0 | #DIV/0!
SINAPI | 84862 | 12.3.2.8 | Guarda-corpo com corrimão | m | 7.46 | 0 | 7.46 | 0 | 0 |  | 0 | 0 | 0 | 0 | #DIV/0!
|  |  | TOTAL DO ITEM | [9 empty] | 0 |  | #DIV/0!
|  | 13 | PINTURA
|  | 13.1 | EDIFICAÇÃO
PLEO | 141255 | 13.1.1 | Emassamento de paredes internas com massa acrílica - 02 demãos | m² | 1530.66 | 0 | 1530.66 | 0 | 0 |  | 0 | 0 | 0 | 0 | #DIV/0!
SINAPI | 88489 | 13.1.2 | Pintura em latex acrílico 02 demãos sobre paredes internas, externas | m² | 2050.08 | 0 | 2050.08 | 0 | 0 |  | 0 | 0 | 0 | 0 | #DIV/0!
SINAPI | 88486 | 13.1.3 | Pintura em latex PVA 02 demãos sobre teto | m² | 704.15 | 0 | 704.15 | 0 | 0 |  | 0 | 0 | 0 | 0 | #DIV/0!
SINAPI | 74065/002 | 13.1.4 | Pintura em esmalte sintético 02 demãos em esquadrias de madeira | m² | 78.12 | 0 | 78.12 | 0 | 0 |  | 0 | 0 | 0 | 0 | #DIV/0!
SINAPI | 74065/001 | 13.1.5 | Pintura em esmalte sintético 02 demãos em rodameio de madeira | m² | 10.36 | 0 | 10.36 | 0 | 0 |  | 0 | 0 | 0 | 0 | #DIV/0!
SINAPI | 79460 | 13.1.6 | Pintura epoxi - 02 demãos | m² | 109.17 | 0 | 109.17 | 0 | 0 |  | 0 | 0 | 0 | 0 | #DIV/0!
|  | 13.2 | MURO E MURETAS
SINAPI | 88489 | 13.2.1 | Pintura em latex acrílico 02 demãos sobre paredes externas | m² | 508 | 0 | 508 | 0 | 0 |  | 0 | 0 | 0 | 0 | #DIV/0!
|  | 13.3 | CASA DE MEDIÇÃO ELÉTRICA
SINAPI | 88489 | 13.3.1 | Pintura em latex acrílico 02 demãos sobre paredes internas, externas | m² | 60.72 | 0 | 60.72 | 0 | 0 |  | 0 | 0 | 0 | 0 | #DIV/0!
|  |  | TOTAL DO ITEM | [9 empty] | 0 |  | #DIV/0!
|  | 14 | INSTALAÇÃO HIDRÁULICA
|  | 14.1 | TUBULAÇÕES E CONEXÕES DE PVC RÍGIDO
SINAPI | 89401 | 14.1.1 | Tubo PVC soldável Ø 20 mm, fornecimento e instalação | m | 24.14 | 0 | 24.14 | 0 | 0 |  | 0 | 0 | 0 | 0 | #DIV/0!
SINAPI | 89446 | 14.1.2 | Tubo PVC soldável Ø 25 mm, fornecimento e instalação | m | 164.46 | 0 | 164.46 | 0 | 0 |  | 0 | 0 | 0 | 0 | #DIV/0!
SINAPI | 89447 | 14.1.3 | Tubo PVC soldável Ø 32 mm, fornecimento e instalação | m | 2.71 | 0 | 2.71 | 0 | 0 |  | 0 | 0 | 0 | 0 | #DIV/0!
SINAPI | 89449 | 14.1.4 | Tubo PVC soldável Ø 50 mm, fornecimento e instalação | m | 64.93 | 0 | 64.93 | 0 | 0 |  | 0 | 0 | 0 | 0 | #DIV/0!
SINAPI | 89450 | 14.1.5 | Tubo PVC soldável Ø 60 mm, fornecimento e instalação | m | 19.39 | 0 | 19.39 | 0 | 0 |  | 0 | 0 | 0 | 0 | #DIV/0!
SINAPI | 89451 | 14.1.6 | Tubo PVC soldável Ø 75mm, fornecimento e instalação | m | 179.81 | 0 | 179.81 | 0 | 0 |  | 0 | 0 | 0 | 0 | #DIV/0!
SINAPI | 94713 | 14.1.7 | Adaptador soldavel com flange livre para caixa d'agua - 75mm - 2 2/1", fornecimento e instalação | un | 8 | 0 | 8 | 0 | 0 |  | 0 | 0 | 0 | 0 | #DIV/0!
SINAPI | 94783 | 14.1.8 | Adaptador soldavel com flange livre para caixa d'agua - 20mm - 1/2", fornecimento e instalação | un | 2 | 0 | 2 | 0 | 0 |  | 0 | 0 | 0 | 0 | #DIV/0!
SINAPI | 89538 | 14.1.9 | Adaptador sol. curto com bolsa-rosca para registro - 20mm - 1/2", fornecimento e instalação | un | 2 | 0 | 2 | 0 | 0 |  | 0 | 0 | 0 | 0 | #DIV/0!
SINAPI | 89538 | 14.1.10 | Adaptador sol. curto com bolsa-rosca para registro - 25mm - 3/4", fornecimento e instalação | un | 62 | 0 | 62 | 0 | 0 |  | 0 | 0 | 0 | 0 | #DIV/0!
SINAPI | 89553 | 14.1.11 | Adaptador sol. curto com bolsa-rosca para registro - 32mm - 1", fornecimento e instalação | un | 2 | 0 | 2 | 0 | 0 |  | 0 | 0 | 0 | 0 | #DIV/0!
SINAPI | 89596 | 14.1.12 | Adaptador sol. curto com bolsa-rosca para registro - 50mm - 1 1/2", fornecimento e instalação | un | 21 | 0 | 21 | 0 | 0 |  | 0 | 0 | 0 | 0 | #DIV/0!
SINAPI | 89610 | 14.1.13 | Adaptador sol. curto com bolsa-rosca para registro - 60mm - 2", fornecimento e instalação | un | 8 | 0 | 8 | 0 | 0 |  | 0 | 0 | 0 | 0 | #DIV/0!
SINAPI | 89613 | 14.1.14 | Adaptador sol. curto com bolsa-rosca para registro - 75mm - 2 1/2", fornecimento e instalação | un | 12 | 0 | 12 | 0 | 0 |  | 0 | 0 | 0 | 0 | #DIV/0!
SINAPI/PLEO | COMP.015 | 14.1.15 | Bucha de redução sold. curta 60mm - 50mm, fornecimento e instalação | un | 16 | 0 | 16 | 0 | 0 |  | 0 | 0 | 0 | 0 | #DIV/0!
SINAPI/PLEO | COMP.016 | 14.1.16 | Bucha de redução sold. curta 75mm - 60mm, fornecimento e instalação | un | 6 | 0 | 6 | 0 | 0 |  | 0 | 0 | 0 | 0 | #DIV/0!
SINAPI/PLEO | COMP.017 | 14.1.17 | Bucha de redução sold. longa 50mm-25mm, fornecimento e instalação | un | 24 | 0 | 24 | 0 | 0 |  | 0 | 0 | 0 | 0 | #DIV/0!
SINAPI/PLEO | COMP.018 | 14.1.18 | Bucha de redução sold. longa 60mm-25mm, fornecimento e instalação | un | 7 | 0 | 7 | 0 | 0 |  | 0 | 0 | 0 | 0 | #DIV/0!
SINAPI/PLEO | COMP.019 | 14.1.19 | Bucha de redução sold. longa 60mm-32mm, fornecimento e instalação | un | 1 | 0 | 1 | 0 | 0 |  | 0 | 0 | 0 | 0 | #DIV/0!
SINAPI/PLEO | COMP.020 | 14.1.20 | Bucha de redução sold. longa 75mm-50mm, fornecimento e instalação | un | 8 | 0 | 8 | 0 | 0 |  | 0 | 0 | 0 | 0 | #DIV/0!
SINAPI | 86884 | 14.1.21 | Engate flexível plastico 1/2 - 30cm | un | 30 | 0 | 30 | 0 | 0 |  | 0 | 0 | 0 | 0 | #DIV/0!
SINAPI | 89359 | 14.1.22 | Joelho 45 soldável - 20mm, fornecimento e instalação | un | 1 | 0 | 1 | 0 | 0 |  | 0 | 0 | 0 | 0 | #DIV/0!
SINAPI | 89485 | 14.1.23 | Joelho 45 soldável - 25mm, fornecimento e instalação | un | 5 | 0 | 5 | 0 | 0 |  | 0 | 0 | 0 | 0 | #DIV/0!
SINAPI | 89502 | 14.1.24 | Joelho 45 soldável - 50mm, fornecimento e instalação | un | 3 | 0 | 3 | 0 | 0 |  | 0 | 0 | 0 | 0 | #DIV/0!
SINAPI | 89515 | 14.1.25 | Joelho 45 soldável - 75mm, fornecimento e instalação | un | 14 | 0 | 14 | 0 | 0 |  | 0 | 0 | 0 | 0 | #DIV/0!
SINAPI | 89358 | 14.1.26 | Joelho 90 soldável - 20mm, fornecimento e instalação | un | 6 | 0 | 6 | 0 | 0 |  | 0 | 0 | 0 | 0 | #DIV/0!
SINAPI | 89362 | 14.1.27 | Joelho 90 soldável - 25mm, fornecimento e instalação | un | 68 | 0 | 68 | 0 | 0 |  | 0 | 0 | 0 | 0 | #DIV/0!
SINAPI | 89501 | 14.1.28 | Joelho 90 soldável - 50mm, fornecimento e instalação | un | 12 | 0 | 12 | 0 | 0 |  | 0 | 0 | 0 | 0 | #DIV/0!
SINAPI | 89505 | 14.1.29 | Joelho 90 soldável - 60mm, fornecimento e instalação | un | 1 | 0 | 1 | 0 | 0 |  | 0 | 0 | 0 | 0 | #DIV/0!
SINAPI | 89521 | 14.1.30 | Joelho 90 soldável - 75mm, fornecimento e instalação | un | 34 | 0 | 34 | 0 | 0 |  | 0 | 0 | 0 | 0 | #DIV/0!
SINAPI | 90373 | 14.1.31 | Joelho 90º soldavel com bucha de latão - 25mm - 3/4", fornecimento e instalação | un | 7 | 0 | 7 | 0 | 0 |  | 0 | 0 | 0 | 0 | #DIV/0!
SINAPI | 89645 | 14.1.32 | Joelho de redução 90º soldavel com bucha latão - 25mm - 1/2", fornecimento e instalação | un | 55 | 0 | 55 | 0 | 0 |  | 0 | 0 | 0 | 0 | #DIV/0!
SINAPI | 89645 | 14.1.33 | Joelho de redução 90º soldavel 32mm - 25mm, fornecimento e instalação | un | 1 | 0 | 1 | 0 | 0 |  | 0 | 0 | 0 | 0 | #DIV/0!
SINAPI | 89424 | 14.1.34 | Luva soldável com rosca 25mm - 3/4" | un | 10 | 0 | 10 | 0 | 0 |  | 0 | 0 | 0 | 0 | #DIV/0!
SINAPI | 89980 | 14.1.35 | Luva de redução soldavel com bucha latão - 25mm - 1/2", fornecimento e instalação | un | 5 | 0 | 5 | 0 | 0 |  | 0 | 0 | 0 | 0 | #DIV/0!
SINAPI | 89395 | 14.1.36 | Tê 90 soldável - 25mm, fornecimento e instalação | un | 20 | 0 | 20 | 0 | 0 |  | 0 | 0 | 0 | 0 | #DIV/0!
SINAPI | 89625 | 14.1.37 | Tê 90 soldável - 50mm, fornecimento e instalação | un | 6 | 0 | 6 | 0 | 0 |  | 0 | 0 | 0 | 0 | #DIV/0!
SINAPI | 89628 | 14.1.38 | Tê 90 soldável - 60mm, fornecimento e instalação | un | 11 | 0 | 11 | 0 | 0 |  | 0 | 0 | 0 | 0 | #DIV/0!
SINAPI | 89566 | 14.1.39 | Tê 90 soldável - 75mm, fornecimento e instalação | un | 14 | 0 | 14 | 0 | 0 |  | 0 | 0 | 0 | 0 | #DIV/0!
SINAPI | 89627 | 14.1.40 | Tê de redução 90 soldavel - 50mm - 25mm, fornecimento e instalação | un | 11 | 0 | 11 | 0 | 0 |  | 0 | 0 | 0 | 0 | #DIV/0!
SINAPI | 89630 | 14.1.41 | Tê de redução 90 soldavel - 75mm - 50mm, fornecimento e instalação | un | 13 | 0 | 13 | 0 | 0 |  | 0 | 0 | 0 | 0 | #DIV/0!
SINAPI | 89630 | 14.1.42 | Tê de redução 90 soldavel - 75mm - 60mm, fornecimento e instalação | un | 3 | 0 | 3 | 0 | 0 |  | 0 | 0 | 0 | 0 | #DIV/0!
SINAPI | 89394 | 14.1.43 | Tê redução 90º soldavel com bucha latão B central - 25mm - 1/2", fornecimento e instalação | un | 11 | 0 | 11 | 0 | 0 |  | 0 | 0 | 0 | 0 | #DIV/0!
SINAPI | 89439 | 14.1.44 | Tê soldavel com rosca bolsa central - 20mm - 1/2", fornecimento e instalação | un | 1 | 0 | 1 | 0 | 0 |  | 0 | 0 | 0 | 0 | #DIV/0!
SINAPI | 90374 | 14.1.45 | Tê soldavel com bucha latão bolsa central - 25mm - 3/4", fornecimento e instalação | un | 1 | 0 | 1 | 0 | 0 |  | 0 | 0 | 0 | 0 | #DIV/0!
MERCADO | COTAÇÃO | 14.1.46 | Tubo de descarga VDE 38mm | un | 14 | 0 | 14 | 0 | 0 |  | 0 | 0 | 0 | 0 | #DIV/0!
MERCADO | COTAÇÃO | 14.1.47 | Tubo de ligação latão cromado com canopla para vaso sanitario | un | 14 | 0 | 14 | 0 | 0 |  | 0 | 0 | 0 | 0 | #DIV/0!
|  | 14.2 | REGISTROS
SINAPI | 6036 | 14.2.1 | Registro esfera borboleta bruto PVC - 1/2", fornecimento e instalação | un | 1 | 0 | 1 | 0 | 0 |  | 0 | 0 | 0 | 0 | #DIV/0!
SINAPI | 94498 | 14.2.2 | Registro bruto de gaveta 2", fornecimento e instalação | un | 4 | 0 | 4 | 0 | 0 |  | 0 | 0 | 0 | 0 | #DIV/0!
SINAPI | 94499 | 14.2.3 | Registro bruto de gaveta 2 1/2", fornecimento e instalação | un | 6 | 0 | 6 | 0 | 0 |  | 0 | 0 | 0 | 0 | #DIV/0!
SINAPI | 89971 | 14.2.4 | Registro de gaveta com canopla cromada 1/2", fornecimento e instalação | un | 1 | 0 | 1 | 0 | 0 |  | 0 | 0 | 0 | 0 | #DIV/0!
SINAPI | 94792 | 14.2.5 | Registro de gaveta com canopla cromada 1", fornecimento e instalação | un | 1 | 0 | 1 | 0 | 0 |  | 0 | 0 | 0 | 0 | #DIV/0!
SINAPI | 94794 | 14.2.6 | Registro de gaveta com canopla cromada 1 1/2", fornecimento e instalação | un | 4 | 0 | 4 | 0 | 0 |  | 0 | 0 | 0 | 0 | #DIV/0!
SINAPI | 89972 | 14.2.7 | Registro de gaveta com canopla cromada 3/4", fornecimento e instalação | un | 26 | 0 | 26 | 0 | 0 |  | 0 | 0 | 0 | 0 | #DIV/0!
SINAPI | 89985 | 14.2.8 | Registro de pressão com canopla cromada 3/4", fornecimento e instalação | un | 10 | 0 | 10 | 0 | 0 |  | 0 | 0 | 0 | 0 | #DIV/0!
|  |  | TOTAL DO ITEM | [9 empty] | 0 |  | #DIV/0!
|  | 15 | DRENAGEM DE ÁGUAS PLUVIAIS
|  | 15.1 | TUBULAÇÕES E CONEXÕES DE PVC
SINAPI | 89848 | 15.1.1 | Tubo de PVC Ø100mm, fornecimento e instalação | m | 237.72 | 0 | 237.72 | 0 | 0 |  | 0 | 0 | 0 | 0 | #DIV/0!
SINAPI | 89746 | 15.1.2 | Joelho 45 - 100mm, fornecimento e instalação | un | 14 | 0 | 14 | 0 | 0 |  | 0 | 0 | 0 | 0 | #DIV/0!
SINAPI | 89744 | 15.1.3 | Joelho 90 - 100mm, fornecimento e instalação | un | 36 | 0 | 36 | 0 | 0 |  | 0 | 0 | 0 | 0 | #DIV/0!
SINAPI | 89693 | 15.1.4 | Tê sanitario - 100x100mm, fornecimento e instalação | un | 1 | 0 | 1 | 0 | 0 |  | 0 | 0 | 0 | 0 | #DIV/0!
|  | 15.2 | ACESSÓRIOS
MERCADO | COTAÇÃO | 15.2.1 | Ralo hemisférico (formato abacaxi) de ferro fundido, Ø100mm | un | 12 | 0 | 12 | 0 | 0 |  | 0 | 0 | 0 | 0 | #DIV/0!
SINAPI | 72286 | 15.2.2 | Caixa de areia sem grelha 60x60cm | un | 10 | 0 | 10 | 0 | 0 |  | 0 | 0 | 0 | 0 | #DIV/0!
|  |  | TOTAL DO ITEM | [9 empty] | 0 |  | #DIV/0!
|  | 16 | INSTALAÇÃO SANITÁRIA
SINAPI | 89711 | 16.1 | Tubo de PVC rígido 40mm, fornec. e instalação | m | 83.23 | 0 | 83.23 | 0 | 0 |  | 0 | 0 | 0 | 0 | #DIV/0!
SINAPI | 89712 | 16.2 | Tubo de PVC rígido 50mm, fornec. e instalação | m | 185.94 | 0 | 185.94 | 0 | 0 |  | 0 | 0 | 0 | 0 | #DIV/0!
SINAPI | 89511 | 16.3 | Tubo de PVC rígido 75mm, fornec. e instalação | m | 38.05 | 0 | 38.05 | 0 | 0 |  | 0 | 0 | 0 | 0 | #DIV/0!
SINAPI | 89714 | 16.4 | Tubo de PVC rígido 100mm, fornec. e instalação | m | 143.52 | 0 | 143.52 | 0 | 0 |  | 0 | 0 | 0 | 0 | #DIV/0!
SINAPI | 89849 | 16.5 | Tubo de PVC rígido 150mm, fornec. e instalação | m | 2.77 | 0 | 2.77 | 0 | 0 |  | 0 | 0 | 0 | 0 | #DIV/0!
SINAPI | 90375 | 16.6 | Bucha de redução PVC longa 50mm-40mm | un | 22 | 0 | 22 | 0 | 0 |  | 0 | 0 | 0 | 0 | #DIV/0!
SINAPI | 89728 | 16.7 | Curva PVC 90º curta - 40mm - fornecimento e instalação | un | 56 | 0 | 56 | 0 | 0 |  | 0 | 0 | 0 | 0 | #DIV/0!
SINAPI | 89746 | 16.8 | Joelho PVC 45º 100mm - fornecimento e instalação | un | 8 | 0 | 8 | 0 | 0 |  | 0 | 0 | 0 | 0 | #DIV/0!
SINAPI | 89732 | 16.9 | Joelho PVC 45º 50mm - fornecimento e instalação | un | 36 | 0 | 36 | 0 | 0 |  | 0 | 0 | 0 | 0 | #DIV/0!
SINAPI | 89726 | 16.10 | Joelho PVC 45º 40mm - fornecimento e instalação | un | 27 | 0 | 27 | 0 | 0 |  | 0 | 0 | 0 | 0 | #DIV/0!
SINAPI | 89744 | 16.11 | Joelho PVC 90º 100mm - fornecimento e instalação | un | 14 | 0 | 14 | 0 | 0 |  | 0 | 0 | 0 | 0 | #DIV/0!
SINAPI | 89522 | 16.12 | Joelho PVC 90º 75mm - fornecimento e instalação | un | 29 | 0 | 29 | 0 | 0 |  | 0 | 0 | 0 | 0 | #DIV/0!
SINAPI | 89731 | 16.13 | Joelho PVC 90º 50mm - fornecimento e instalação | un | 33 | 0 | 33 | 0 | 0 |  | 0 | 0 | 0 | 0 | #DIV/0!
SINAPI | 89724 | 16.14 | Joelho PVC 90º 40mm - fornecimento e instalação | un | 6 | 0 | 6 | 0 | 0 |  | 0 | 0 | 0 | 0 | #DIV/0!
SINAPI | 89724 | 16.15 | Joelho PVC 90 com anel para esgoto secundario - 40mm - 1 1/2" - fornecimento e instalação | un | 37 | 0 | 37 | 0 | 0 |  | 0 | 0 | 0 | 0 | #DIV/0!
SINAPI | COMP.021 | 16.16 | Junção PVC simples 100mm-50mm - fornecimento e instalação | un | 14 | 0 | 14 | 0 | 0 |  | 0 | 0 | 0 | 0 | #DIV/0!
SINAPI | 89690 | 16.17 | Junção PVC simples 100mm-100mm - fornecimento e instalação | un | 8 | 0 | 8 | 0 | 0 |  | 0 | 0 | 0 | 0 | #DIV/0!
SINAPI | 89685 | 16.18 | Junção PVC simples 50mm-50mm - fornecimento e instalação | un | 8 | 0 | 8 | 0 | 0 |  | 0 | 0 | 0 | 0 | #DIV/0!
SINAPI | 89623 | 16.19 | Tê PVC 45º - 40mm - fornecimento e instalação | un | 1 | 0 | 1 | 0 | 0 |  | 0 | 0 | 0 | 0 | #DIV/0!
SINAPI | 89623 | 16.20 | Tê PVC 90º - 40mm - fornecimento e instalação | un | 9 | 0 | 9 | 0 | 0 |  | 0 | 0 | 0 | 0 | #DIV/0!
SINAPI | 89696 | 16.21 | Tê PVC sanitario 100mm-50mm - fornecimento e instalação | un | 4 | 0 | 4 | 0 | 0 |  | 0 | 0 | 0 | 0 | #DIV/0!
SINAPI | 89696 | 16.22 | Tê PVC sanitario 100mm-75mm - fornecimento e instalação | un | 10 | 0 | 10 | 0 | 0 |  | 0 | 0 | 0 | 0 | #DIV/0!
SINAPI | 89784 | 16.23 | Tê PVC sanitario 50mm-50mm - fornecimento e instalação | un | 15 | 0 | 15 | 0 | 0 |  | 0 | 0 | 0 | 0 | #DIV/0!
SINAPI | 89707 | 16.24 | Caixa sifonada 150x150x50mm | un | 19 | 0 | 19 | 0 | 0 |  | 0 | 0 | 0 | 0 | #DIV/0!
SINAPI | 74051/002 | 16.25 | Caixa de gordura simples - CG 37cm | un | 4 | 0 | 4 | 0 | 0 |  | 0 | 0 | 0 | 0 | #DIV/0!
SINAPI | 72289 | 16.26 | Caixa de inspeção 60x60cm | un | 13 | 0 | 13 | 0 | 0 |  | 0 | 0 | 0 | 0 | #DIV/0!
SINAPI | 74104/001 | 16.27 | Caixa de inspeção modulada DN 30cm | un | 1 | 0 | 1 | 0 | 0 |  | 0 | 0 | 0 | 0 | #DIV/0!
SINAPI | 89710 | 16.28 | Ralo sifonado, PVC 100x100X40mm | un | 18 | 0 | 18 | 0 | 0 |  | 0 | 0 | 0 | 0 | #DIV/0!
MERCADO | COTAÇÃO | 16.29 | Terminal de Ventilação 50mm | un | 23 | 0 | 23 | 0 | 0 |  | 0 | 0 | 0 | 0 | #DIV/0!
SINAPI | 74198/002 | 16.30 | Sumidouro em alvenaria 2,40 x 2,40 m | un | 1 | 0 | 1 | 0 | 0 |  | 0 | 0 | 0 | 0 | #DIV/0!
SINAPI | 95463 | 16.31 | Fossa séptica 2,30 x 2,30 m | un | 1 | 0 | 1 | 0 | 0 |  | 0 | 0 | 0 | 0 | #DIV/0!
|  |  | TOTAL DO ITEM | [9 empty] | 0 |  | #DIV/0!
|  | 17 | LOUÇAS E METAIS
MERCADO | COTAÇÃO | 17.1 | Bacia Sanitária Vogue Plus, Linha Conforto com abertura, cor Branco Gelo, código P.51, DECA, ou equivalente p/ de descarga, com acessórios, bolsa de borracha para ligacao, tubo pvc ligacao - fornecimento e instalação | un | 2 | 0 | 2 | 0 | 0 |  | 0 | 0 | 0 | 0 | #DIV/0!
SINAPI | 95470 | 17.2 | Bacia Sanitária Convencional, com acessórios- fornecimento e instalação | un | 2 | 0 | 2 | 0 | 0 |  | 0 | 0 | 0 | 0 | #DIV/0!
SINAPI | 72739 | 17.3 | Bacia Convencional infantil, para valvula de descarga, em louca branca, com acessórios - fornecimento e instalação | un | 10 | 0 | 10 | 0 | 0 |  | 0 | 0 | 0 | 0 | #DIV/0!
SINAPI | 40729 | 17.4 | Valvula de descarga 1 1/2", com registro, acabamento em metal cromado - fornecimento e instalação | un | 14 | 0 | 14 | 0 | 0 |  | 0 | 0 | 0 | 0 | #DIV/0!
SINAPI | 86901 | 17.5 | Cuba de Embutir Oval cor Branco Gelo, em bancada e complementos (válvula, sifao e engate flexível cromados), exceto torneira. | un | 13 | 0 | 13 | 0 | 0 |  | 0 | 0 | 0 | 0 | #DIV/0!
MERCADO | COTAÇÃO | 17.6 | Cuba industrial 50x40 profundidade 30 – com sifão em metal cromado 1.1/2x1.1/2", válvula em metal cromado tipo americana 3.1/2"x1.1/2" para pia - fornecimento e instalação | un | 3 | 0 | 3 | 0 | 0 |  | 0 | 0 | 0 | 0 | #DIV/0!
SINAPI | 86936 | 17.7 | Cuba Inox Embutir 40x34x17cm, cuba 3, básica aço inoxidável, com válvula, com sifão em metal cromado 1.1/2x1.1/2", válvula em metal cromado tipo americana 3.1/2"x1.1/2" para pia - fornecimento e instalação | un. | 9 | 0 | 9 | 0 | 0 |  | 0 | 0 | 0 | 0 | #DIV/0!
MERCADO | COTAÇÃO | 17.8 | Banheira Embutir em plástico tipo PVC, 77x45x20cm | un | 2 | 0 | 2 | 0 | 0 |  | 0 | 0 | 0 | 0 | #DIV/0!
SINAPI | 36521 | 17.9 | Lavatório de canto suspenso com mesa, com válvula, sifão e engate flexivel cromados, fornecimento e instalação | un | 3 | 0 | 3 | 0 | 0 |  | 0 | 0 | 0 | 0 | #DIV/0!
SINAPI | 86904 | 17.10 | Lavatório pequeno cor branco gelo, com coluna suspensa | un | 3 | 0 | 3 | 0 | 0 |  | 0 | 0 | 0 | 0 | #DIV/0!
SINAPI | 86919 | 17.11 | Tanque Grande (40 L) cor Branco Gelo, incluso torneira cromada | un | 5 | 0 | 5 | 0 | 0 |  | 0 | 0 | 0 | 0 | #DIV/0!
SINAPI | 9535 | 17.12 | Chuveiro Elétrico com Mangueira plástica/desviador para duchas elétricas | un | 10 | 0 | 10 | 0 | 0 |  | 0 | 0 | 0 | 0 | #DIV/0!
MERCADO | COTAÇÃO | 17.13 | Assento Poliéster com abertura frontal , cor Branco Gelo | un | 2 | 0 | 2 | 0 | 0 |  | 0 | 0 | 0 | 0 | #DIV/0!
SINAPI | 11761 | 17.14 | Assento plástico infantil – fornecimento e instalação | un | 2 | 0 | 2 | 0 | 0 |  | 0 | 0 | 0 | 0 | #DIV/0!
SINAPI | 11703 | 17.15 | Papeleira Metálica – fornecimento e instalação | un | 14 | 0 | 14 | 0 | 0 |  | 0 | 0 | 0 | 0 | #DIV/0!
MERCADO | COTAÇÃO | 17.16 | Ducha Higiênica com registro e derivação – fornecimento e instalação | un. | 3 | 0 | 3 | 0 | 0 |  | 0 | 0 | 0 | 0 | #DIV/0!
SINAPI | 11777 | 17.17 | Torneira elétrica - fornecimento e instalação | un | 2 | 0 | 2 | 0 | 0 |  | 0 | 0 | 0 | 0 | #DIV/0!
MERCADO | COTAÇÃO | 17.18 | Torneira elétrica Fortti Maxi, com mangueira plastica – fornecimento e instalação | un | 2 | 0 | 2 | 0 | 0 |  | 0 | 0 | 0 | 0 | #DIV/0!
SINAPI | 6021 | 17.19 | Acabamento para registro pequeno – para chuveiros | un | 10 | 0 | 10 | 0 | 0 |  | 0 | 0 | 0 | 0 | #DIV/0!
SINAPI | 86909 | 17.20 | Torneira para cozinha de mesa bica móvel | un | 12 | 0 | 12 | 0 | 0 |  | 0 | 0 | 0 | 0 | #DIV/0!
SINAPI | 86916 | 17.21 | Torneira de parede de uso geral para jardim ou tanque | un | 11 | 0 | 11 | 0 | 0 |  | 0 | 0 | 0 | 0 | #DIV/0!
SINAPI | 86906 | 17.22 | Torneira para lavatório de mesa bica baixa | un | 19 | 0 | 19 | 0 | 0 |  | 0 | 0 | 0 | 0 | #DIV/0!
SINAPI | 11758 | 17.23 | Saboneteira Tipo Dispenser – fornecimento e instalação | un | 17 | 0 | 17 | 0 | 0 |  | 0 | 0 | 0 | 0 | #DIV/0!
SINAPI | 37401 | 17.24 | Toalheiro Tipo Dispenser – fornecimento e instalação | un | 13 | 0 | 13 | 0 | 0 |  | 0 | 0 | 0 | 0 | #DIV/0!
SINAPI | 36081 | 17.25 | Barra de apoio em aço inox polido – fornecimento e instalação | un | 6 | 0 | 6 | 0 | 0 |  | 0 | 0 | 0 | 0 | #DIV/0!
SINAPI | 36212 | 17.26 | Barra de apoio de canto para lavatório, em aço inox polido - fornecimento e instalação | un | 3 | 0 | 3 | 0 | 0 |  | 0 | 0 | 0 | 0 | #DIV/0!
SINAPI | 36209 | 17.27 | Barra de apoio de chuveiro PNE, em "L", em aço inox polido – fornecimento e instalação | un | 1 | 0 | 1 | 0 | 0 |  | 0 | 0 | 0 | 0 | #DIV/0!
SINAPI | 37399 | 17.28 | Cabide metálico – fornecimento e instalação | un | 10 | 0 | 10 | 0 | 0 |  | 0 | 0 | 0 | 0 | #DIV/0!
MERCADO | COTAÇÃO | 17.29 | Cadeira articulada para banho, fornecimento e instalação | un | 1 | 0 | 1 | 0 | 0 |  | 0 | 0 | 0 | 0 | #DIV/0!
SINAPI | 74072/003 | 17.30 | Barra metálica com pintura azul para proteção dos espelhos e chuveiro infantil d=1 1/4" | m | 9.9 | 0 | 9.9 | 0 | 0 |  | 0 | 0 | 0 | 0 | #DIV/0!
|  |  | TOTAL DO ITEM | [9 empty] | 0 |  | #DIV/0!
|  | 18 | INSTALAÇÃO DE GÁS COMBUSTÍVEL
SINAPI | 90853 | 18.1 | Abrigo para Central de GLP, em concreto | m³ | 0.78 | 0 | 0.78 | 0 | 0 |  | 0 | 0 | 0 | 0 | #DIV/0!
SINAPI | 85014 | 18.2 | Tela metálica para ventilação com requadro em alumínio | m² | 0.32 | 0 | 0.32 | 0 | 0 |  | 0 | 0 | 0 | 0 | #DIV/0!
SINAPI | 92688 | 18.3 | Tubo de Aço Galvanizado Ø 3/4", inclusive conexões | m | 22 | 0 | 22 | 0 | 0 |  | 0 | 0 | 0 | 0 | #DIV/0!
SINAPI | COMP.022 | 18.4 | Envelopamento de concreto – 10cm | m³ | 2.2 | 0 | 2.2 | 0 | 0 |  | 0 | 0 | 0 | 0 | #DIV/0!
MERCADO | COTAÇÃO | 18.5 | Fita anticorrosiva 5cmx30m (2 camadas) | un | 2 | 0 | 2 | 0 | 0 |  | 0 | 0 | 0 | 0 | #DIV/0!
MERCADO | COTAÇÃO | 18.6 | Válvula esfera Ø 3/4" NPT 300 | un | 4 | 0 | 4 | 0 | 0 |  | 0 | 0 | 0 | 0 | #DIV/0!
SINAPI | 12430 | 18.7 | União 3/4" NPT 300 | un | 3 | 0 | 3 | 0 | 0 |  | 0 | 0 | 0 | 0 | #DIV/0!
MERCADO | COTAÇÃO | 18.8 | Niple 3/4" NPT 300 | un | 6 | 0 | 6 | 0 | 0 |  | 0 | 0 | 0 | 0 | #DIV/0!
MERCADO | COTAÇÃO | 18.9 | Niple 1/2" NPT 300 | un | 4 | 0 | 4 | 0 | 0 |  | 0 | 0 | 0 | 0 | #DIV/0!
MERCADO | COTAÇÃO | 18.10 | Niple 1/4" NPT 300 | un | 4 | 0 | 4 | 0 | 0 |  | 0 | 0 | 0 | 0 | #DIV/0!
SINAPI | 6302 | 18.11 | Tê redução 3/4"x1/2" | un | 1 | 0 | 1 | 0 | 0 |  | 0 | 0 | 0 | 0 | #DIV/0!
SINAPI | 770 | 18.12 | Redução 1/2" x 1/4" | un | 1 | 0 | 1 | 0 | 0 |  | 0 | 0 | 0 | 0 | #DIV/0!
SINAPI | 12406 | 18.13 | Luva de redução 3/4 x 1/2" | un | 2 | 0 | 2 | 0 | 0 |  | 0 | 0 | 0 | 0 | #DIV/0!
SINAPI | 12406 | 18.14 | Luva de redução 1/4" x 1/2" | un | 2 | 0 | 2 | 0 | 0 |  | 0 | 0 | 0 | 0 | #DIV/0!
SINAPI | 3455 | 18.15 | Joelho 1/2" NPT 300 | un | 2 | 0 | 2 | 0 | 0 |  | 0 | 0 | 0 | 0 | #DIV/0!
MERCADO | COTAÇÃO | 18.16 | Regulador 1º estagio com manometro | un | 1 | 0 | 1 | 0 | 0 |  | 0 | 0 | 0 | 0 | #DIV/0!
MERCADO | COTAÇÃO | 18.17 | Manômetro NPT 1/4", 0 a 300 psi | un | 1 | 0 | 1 | 0 | 0 |  | 0 | 0 | 0 | 0 | #DIV/0!
MERCADO | COTAÇÃO | 18.18 | Mangueira Flexivel | m | 2 | 0 | 2 | 0 | 0 |  | 0 | 0 | 0 | 0 | #DIV/0!
MERCADO | COTAÇÃO | 18.19 | Regulador 2º estágio com registro | un | 2 | 0 | 2 | 0 | 0 |  | 0 | 0 | 0 | 0 | #DIV/0!
SINAPI | 37558 | 18.20 | Placa de sinalização em pvc cod 1 - (348x348) Proibido fumar | un | 1 | 0 | 1 | 0 | 0 |  | 0 | 0 | 0 | 0 | #DIV/0!
SINAPI | 37558 | 18.21 | Placa de sinalização em pvc cod 6 - (348x348) Perigo Inflamável | un | 1 | 0 | 1 | 0 | 0 |  | 0 | 0 | 0 | 0 | #DIV/0!
|  |  | TOTAL DO ITEM | [9 empty] | 0 |  | #DIV/0!
|  | 19 | SISTEMA DE PROTEÇÃO CONTRA INCÊNDIO
SINAPI | 10892 | 19.1 | Extintor ABC - 6KG | un | 5 | 0 | 5 | 0 | 0 |  | 0 | 0 | 0 | 0 | #DIV/0!
SINAPI | 72554 | 19.2 | Extintor CO2 - 6KG | un | 1 | 0 | 1 | 0 | 0 |  | 0 | 0 | 0 | 0 | #DIV/0!
SINAPI | 92352 | 19.3 | Cotovelo 45º galvanizado 2 1/2" | un | 2 | 0 | 2 | 0 | 0 |  | 0 | 0 | 0 | 0 | #DIV/0!
SINAPI | 92353 | 19.4 | Cotovelo 90º galvanizado 2 1/2" | un | 10 | 0 | 10 | 0 | 0 |  | 0 | 0 | 0 | 0 | #DIV/0!
SINAPI | 1778 | 19.5 | Curva macho - fêmea 2 1/2" | un | 1 | 0 | 1 | 0 | 0 |  | 0 | 0 | 0 | 0 | #DIV/0!
SINAPI | 92346 | 19.6 | Niple duplo aço galvanizado 2 1/2" | un | 11 | 0 | 11 | 0 | 0 |  | 0 | 0 | 0 | 0 | #DIV/0!
SINAPI | 92357 | 19.7 | Tê aço galvanizado 2 1/2" | un | 2 | 0 | 2 | 0 | 0 |  | 0 | 0 | 0 | 0 | #DIV/0!
SINAPI | 92342 | 19.8 | Tubo aço galvanizado 65mm - 2 ½" | m | 61.56 | 0 | 61.56 | 0 | 0 |  | 0 | 0 | 0 | 0 | #DIV/0!
SINAPI | 96765 | 19.9 | Caixa para abrigo de mangueira – 90x60x17cm, registro 2 1/2" 45º, Adaptador storz - roscas internas 2 1/2", Mangueiras de incêndio de nylon - 1 1/2" 16mm, Redução giratória tipo Storz - 2 1/2 x 1 1/2", Esguicho jato solido 1 1/2" 16mm, forn. Instalação | un | 2 | 0 | 2 | 0 | 0 |  | 0 | 0 | 0 | 0 | #DIV/0!
MERCADO | COTAÇÃO | 19.10 | Chave para conexão de mangueira tipo stroz engate rápido - dupla 1 1/2" x 1 1/2" | un | 2 | 0 | 2 | 0 | 0 |  | 0 | 0 | 0 | 0 | #DIV/0!
SINAPI | 92346 | 19.11 | Niple paralelo em ferro maleavél 2 1/2" | un | 2 | 0 | 2 | 0 | 0 |  | 0 | 0 | 0 | 0 | #DIV/0!
MERCADO | COTAÇÃO | 19.12 | União assento de ferro conico macho-femea 2 1/2" | un | 4 | 0 | 4 | 0 | 0 |  | 0 | 0 | 0 | 0 | #DIV/0!
MERCADO | COTAÇÃO | 19.13 | Tampão cego com corrente tipo storz 1 1/2" | un | 2 | 0 | 2 | 0 | 0 |  | 0 | 0 | 0 | 0 | #DIV/0!
SINAPI | 84798 | 19.14 | Tampão de FoFo 50x50cm | un | 1 | 0 | 1 | 0 | 0 |  | 0 | 0 | 0 | 0 | #DIV/0!
SINAPI | 6011 | 19.15 | Registro bruto de gaveta industrial 2 1/2" | un | 5 | 0 | 5 | 0 | 0 |  | 0 | 0 | 0 | 0 | #DIV/0!
SINAPI | 73795/006 | 19.16 | Válvula de retenção vertical 2 1/2" | un | 2 | 0 | 2 | 0 | 0 |  | 0 | 0 | 0 | 0 | #DIV/0!
MERCADO | COTAÇÃO | 19.17 | Luminária de emergência com lampada fluorescente 9W de 1 hora | un | 20 | 0 | 20 | 0 | 0 |  | 0 | 0 | 0 | 0 | #DIV/0!
MERCADO | COTAÇÃO | 19.18 | Bloco autônomo em LED | un | 24 | 0 | 24 | 0 | 0 |  | 0 | 0 | 0 | 0 | #DIV/0!
MERCADO | COTAÇÃO | 19.19 | Balizador autônomo de saída | un | 2 | 0 | 2 | 0 | 0 |  | 0 | 0 | 0 | 0 | #DIV/0!
SINAPI | 72947 | 19.20 | Marcação no Piso - 1 x 1m para extintor | m² | 6 | 0 | 6 | 0 | 0 |  | 0 | 0 | 0 | 0 | #DIV/0!
SINAPI | 72947 | 19.21 | Marcação no Piso - 1 x 1m para hidrante | m² | 2 | 0 | 2 | 0 | 0 |  | 0 | 0 | 0 | 0 | #DIV/0!
MERCADO | COTAÇÃO | 19.22 | Conjunto motobomba de incêndio – 5cv | un | 1 | 0 | 1 | 0 | 0 |  | 0 | 0 | 0 | 0 | #DIV/0!
MERCADO | COTAÇÃO | 19.23 | Quadro de Comando e automação | un | 1 | 0 | 1 | 0 | 0 |  | 0 | 0 | 0 | 0 | #DIV/0!
SINAPI | 37556 | 19.24 | Placa de sinalização em PVC | un | 24 | 0 | 24 | 0 | 0 |  | 0 | 0 | 0 | 0 | #DIV/0!
|  |  | TOTAL DO ITEM | [9 empty] | 0 |  | #DIV/0!
|  | 20 | INSTALAÇÕES ELÉTRICAS - 220V
|  | 20.1 | CENTRO DE DISTRIBUIÇÃO
SINAPI | 74131/004 | 20.1.1 | Quadro de Distribuição de embutir, completo, (para 18 disjuntores monopolares, com barramento para as fases, neutro e para proteção, metálico, pintura eletrostática epóxi cor bege, c/ porta, trinco e acessórios) | un | 3 | 0 | 3 | 0 | 0 |  | 0 | 0 | 0 | 0 | #DIV/0!
SINAPI | 74131/005 | 20.1.2 | Quadro de Distribuição de embutir, completo, (para 24 disjuntores monopolares, com barramento para as fases, neutro e para proteção, metálico, pintura eletrostática epóxi cor bege, c/ porta, trinco e acessórios) | un | 1 | 0 | 1 | 0 | 0 |  | 0 | 0 | 0 | 0 | #DIV/0!
SINAPI | 74131/006 | 20.1.3 | Quadro de Distribuição de embutir, completo, (para 32 disjuntores monopolares, com barramento para as fases, neutro e para proteção, metálico, pintura eletrostática epóxi cor bege, c/ porta, trinco e acessórios) | un | 2 | 0 | 2 | 0 | 0 |  | 0 | 0 | 0 | 0 | #DIV/0!
SINAPI | 74131/007 | 20.1.4 | Quadro de Distribuição de embutir, completo, (para 40 disjuntores monopolares, com barramento para as fases, neutro e para proteção, metálico, pintura eletrostática epóxi cor bege, c/ porta, trinco e acessórios) | un | 1 | 0 | 1 | 0 | 0 |  | 0 | 0 | 0 | 0 | #DIV/0!
SINAPI | 83372 | 20.1.5 | Quadro de medição - fornecimento e instalação | un | 1 | 0 | 1 | 0 | 0 |  | 0 | 0 | 0 | 0 | #DIV/0!
|  | 20.2 | DISJUNTORES
SINAPI | 74130/001 | 20.2.1 | Disjuntor unipolar termomagnético 10A | un | 38 | 0 | 38 | 0 | 0 |  | 0 | 0 | 0 | 0 | #DIV/0!
SINAPI | 74130/001 | 20.2.2 | Disjuntor unipolar termomagnético 20A | un | 26 | 0 | 26 | 0 | 0 |  | 0 | 0 | 0 | 0 | #DIV/0!
SINAPI | 74130/001 | 20.2.3 | Disjuntor unipolar termomagnético 32A | un | 4 | 0 | 4 | 0 | 0 |  | 0 | 0 | 0 | 0 | #DIV/0!
SINAPI | 74130/004 | 20.2.4 | Disjuntor tripolar termomagnético 20A | un | 4 | 0 | 4 | 0 | 0 |  | 0 | 0 | 0 | 0 | #DIV/0!
SINAPI | 74130/004 | 20.2.5 | Disjuntor tripolar termomagnético 50A | un | 4 | 0 | 4 | 0 | 0 |  | 0 | 0 | 0 | 0 | #DIV/0!
SINAPI | 74130/005 | 20.2.6 | Disjuntor tripolar termomagnético 70A | un | 2 | 0 | 2 | 0 | 0 |  | 0 | 0 | 0 | 0 | #DIV/0!
SINAPI | 74130/010 | 20.2.7 | Disjuntor Termomagnético Tripolar em caixa moldada 175A 225A 240V | un | 1 | 0 | 1 | 0 | 0 |  | 0 | 0 | 0 | 0 | #DIV/0!
MERCADO | COTAÇÃO | 20.2.8 | Dispositivo de proteção contra surto - 175V - 40KA | un | 4 | 0 | 4 | 0 | 0 |  | 0 | 0 | 0 | 0 | #DIV/0!
MERCADO | COTAÇÃO | 20.2.9 | Dispositivo de proteção contra surto - 275V - 40KA | un | 22 | 0 | 22 | 0 | 0 |  | 0 | 0 | 0 | 0 | #DIV/0!
MERCADO | COTAÇÃO | 20.2.10 | Dispositivo de proteção contra surto - 275V - 80KA | un | 4 | 0 | 4 | 0 | 0 |  | 0 | 0 | 0 | 0 | #DIV/0!
|  | 20.3 | ELETRODUTOS E ACESSÓRIOS
SINAPI | 91844 | 20.3.1 | Eletroduto PVC flexível corrugado reforçado, Ø20mm (DN 3/4"), inclusive conexões | m | 758.8 | 0 | 758.8 | 0 | 0 |  | 0 | 0 | 0 | 0 | #DIV/0!
SINAPI | 91846 | 20.3.2 | Eletroduto PVC flexível corrugado reforçado, Ø25mm (DN 1"), inclusive conexões | m | 12.1 | 0 | 12.1 | 0 | 0 |  | 0 | 0 | 0 | 0 | #DIV/0!
SINAPI | 93008 | 20.3.3 | Eletroduto PVC flexível corrugado reforçado, Ø32mm (DN 1 1/2"), inclusive conexões | m | 187.5 | 0 | 187.5 | 0 | 0 |  | 0 | 0 | 0 | 0 | #DIV/0!
SINAPI | 73798/001 | 20.3.4 | Eletroduto PVC flexível corrugado reforçado, Ø50mm (DN 2"), inclusive conexões | m | 6.6 | 0 | 6.6 | 0 | 0 |  | 0 | 0 | 0 | 0 | #DIV/0!
SINAPI | 73798/003 | 20.3.5 | Eletroduto PVC flexível corrugado reforçado, Ø75mm (DN 3"), inclusive conexões | m | 55.2 | 0 | 55.2 | 0 | 0 |  | 0 | 0 | 0 | 0 | #DIV/0!
SINAPI | 83366 | 20.3.6 | Caixa de passagem 100x100x80mm aço pintada | un | 16 | 0 | 16 | 0 | 0 |  | 0 | 0 | 0 | 0 | #DIV/0!
SINAPI | 91941 | 20.3.7 | Caixa PVC 4x2", fornecimento e instalação | un | 118 | 0 | 118 | 0 | 0 |  | 0 | 0 | 0 | 0 | #DIV/0!
SINAPI | 91937 | 20.3.8 | Caixa PVC octogonal 3", fornecimento e instalação | un | 134 | 0 | 134 | 0 | 0 |  | 0 | 0 | 0 | 0 | #DIV/0!
|  | 20.4 | CABOS E FIOS (CONDUTORES)
SINAPI | 91926 | 20.4.1 | Cabo de Cobre flexível isolado – 2,5mm², Anti-chama 450/750V | m | 5800.3 | 0 | 5800.3 | 0 | 0 |  | 0 | 0 | 0 | 0 | #DIV/0!
SINAPI | 91928 | 20.4.2 | Cabo de Cobre flexível isolado – 4,0mm², Anti-chama 450/750V | m | 1955.3 | 0 | 1955.3 | 0 | 0 |  | 0 | 0 | 0 | 0 | #DIV/0!
SINAPI | 91930 | 20.4.3 | Cabo de Cobre flexível isolado – 6,0mm², Anti-chama 450/750V | m | 364.2 | 0 | 364.2 | 0 | 0 |  | 0 | 0 | 0 | 0 | #DIV/0!
SINAPI | 91934 | 20.4.4 | Cabo de Cobre flexível isolado – 16,0mm², Anti-chama 450/750V | m | 140.6 | 0 | 140.6 | 0 | 0 |  | 0 | 0 | 0 | 0 | #DIV/0!
SINAPI | 92983 | 20.4.5 | Cabo de Cobre flexível isolado – 25mm², Anti-chama 450/750V, para distribuição | m | 145.6 | 0 | 145.6 | 0 | 0 |  | 0 | 0 | 0 | 0 | #DIV/0!
SINAPI | 92987 | 20.4.6 | Cabo de Cobre flexível isolado - 50mm², Anti-chama 450/750V, para distribuição | m | 35.5 | 0 | 35.5 | 0 | 0 |  | 0 | 0 | 0 | 0 | #DIV/0!
SINAPI | 92991 | 20.4.7 | Cabo de Cobre flexível isolado - 95mm², Anti-chama 450/750V, para distribuição | m | 142 | 0 | 142 | 0 | 0 |  | 0 | 0 | 0 | 0 | #DIV/0!
|  | 20.5 | ELETROCALHAS
MERCADO | COTAÇÃO | 20.5.1 | Eletrocalha lisa tipo U 50x50mm com tampa, inclusive conexões | m | 36.3 | 0 | 36.3 | 0 | 0 |  | 0 | 0 | 0 | 0 | #DIV/0!
MERCADO | COTAÇÃO | 20.5.2 | Eletrocalha lisa tipo U 100x50mm com tampa, inclusive conexões | m | 58 | 0 | 58 | 0 | 0 |  | 0 | 0 | 0 | 0 | #DIV/0!
MERCADO | COTAÇÃO | 20.5.3 | Eletrocalha lisa tipo U 100x100mm com tampa, inclusive conexões | m | 0.6 | 0 | 0.6 | 0 | 0 |  | 0 | 0 | 0 | 0 | #DIV/0!
PLEO | 12020 | 20.5.4 | Suporte vertical eletrocalha 70x81mm | un | 21 | 0 | 21 | 0 | 0 |  | 0 | 0 | 0 | 0 | #DIV/0!
PLEO | 12020 | 20.5.5 | Suporte vertical eletrocalha 70x96mm | un | 33 | 0 | 33 | 0 | 0 |  | 0 | 0 | 0 | 0 | #DIV/0!
MERCADO | COTAÇÃO | 20.5.6 | Tala plana perfurada 50mm | un | 40 | 0 | 40 | 0 | 0 |  | 0 | 0 | 0 | 0 | #DIV/0!
|  | 20.6 | ILUMINAÇÃO E TOMADAS
SINAPI | 92000 | 20.6.1 | Tomada universal, 2P+T, 10A, cor branca, completa | un | 49 | 0 | 49 | 0 | 0 |  | 0 | 0 | 0 | 0 | #DIV/0!
SINAPI | 92001 | 20.6.2 | Tomada universal, 2P+T, 20A, cor branca, completa | un | 11 | 0 | 11 | 0 | 0 |  | 0 | 0 | 0 | 0 | #DIV/0!
SINAPI | 91953 | 20.6.3 | Interruptor simples 10 A, completa | un | 1 | 0 | 1 | 0 | 0 |  | 0 | 0 | 0 | 0 | #DIV/0!
SINAPI | 92023 | 20.6.4 | Interruptor 1 tecla e tomada, completa | un | 39 | 0 | 39 | 0 | 0 |  | 0 | 0 | 0 | 0 | #DIV/0!
SINAPI | 73953/006 | 20.6.5 | Luminárias sobrepor 2x36W completa | un | 8 | 0 | 8 | 0 | 0 |  | 0 | 0 | 0 | 0 | #DIV/0!
PLEO | 174102 | 20.6.6 | Luminárias embutir 2x16W completa | un | 11 | 0 | 11 | 0 | 0 |  | 0 | 0 | 0 | 0 | #DIV/0!
PLEO | 174103 | 20.6.7 | Luminárias embutir 2x36W completa | un | 64 | 0 | 64 | 0 | 0 |  | 0 | 0 | 0 | 0 | #DIV/0!
PLEO | 174162 | 20.6.8 | Luminária com aletas embutir 2x36 completa | un | 26 | 0 | 26 | 0 | 0 |  | 0 | 0 | 0 | 0 | #DIV/0!
MERCADO | COTAÇÃO | 20.6.9 | Luminária de piso, com lâmpada vapor metálico 70W | un | 9 | 0 | 9 | 0 | 0 |  | 0 | 0 | 0 | 0 | #DIV/0!
MERCADO | COTAÇÃO | 20.6.10 | Projetor com lâmpada de vapor metálico 150W | un | 5 | 0 | 5 | 0 | 0 |  | 0 | 0 | 0 | 0 | #DIV/0!
SINAPI | 74041/001 | 20.6.11 | Arandelas de sobrepor com 1 lâmpada fluorescente compacta de 60W | un | 8 | 0 | 8 | 0 | 0 |  | 0 | 0 | 0 | 0 | #DIV/0!
SINAPI | 2436 | 20.6.12 | Eletricista | H | 660 | 0 | 660 | 0 | 0 |  | 0 | 0 | 0 | 0 | #DIV/0!
SINAPI | 247 | 20.6.13 | Auxiliar de Eletricista | H | 660 | 0 | 660 | 0 | 0 |  | 0 | 0 | 0 | 0 | #DIV/0!
|  |  | TOTAL DO ITEM | [9 empty] | 0 |  | #DIV/0!
|  | 21 | INSTALAÇÕES ELÉTRICAS – ENTRADA DE ENERGIA
SINAPI | 73780/001 | 21.1 | Chave Fusível unipolar, 15kV - 100A, Equipada com comando para haste de manobra – Fornecimento e Instalação | un | 3 | 0 | 3 | 0 | 0 |  | 0 | 0 | 0 | 0 | #DIV/0!
SINAPI | 25003 | 21.2 | Cabo de Alumínio NU sem alma de aço, Bitola 2 AWG | kg | 11 | 0 | 11 | 0 | 0 |  | 0 | 0 | 0 | 0 | #DIV/0!
SINAPI | 10510 | 21.3 | Cruzeta de madeira de lei, comprimento=2,4M, Seção Transversal 90 X 115MM | un | 11 | 0 | 11 | 0 | 0 |  | 0 | 0 | 0 | 0 | #DIV/0!
SINAPI | 4276 | 21.4 | Para-Raios de distribuição, tensão nominal 15 KV, Corrente Nominal de Descarga 5 KA | un | 3 | 0 | 3 | 0 | 0 |  | 0 | 0 | 0 | 0 | #DIV/0!
SINAPI | 73783/010 | 21.5 | Poste de Concreto, seção circular, Comprimento=11M, Carga nominal no topo 400kg, inclusive escavação – Fornecimento e Colocação | un | 5 | 0 | 5 | 0 | 0 |  | 0 | 0 | 0 | 0 | #DIV/0!
SINAPI | 73857/002 | 21.6 | Transformador Distribuição 112,5KVA – Trifásico 60HZ CLASSE 15KV Imerso em óleo mineral – Fornecimento e Instalação | un | 1 | 0 | 1 | 0 | 0 |  | 0 | 0 | 0 | 0 | #DIV/0!
MERCADO | COTAÇÃO | 21.7 | Cabo HEPR 90°1kv 70,0 mm flex. Preto Bobina | m | 6 | 0 | 6 | 0 | 0 |  | 0 | 0 | 0 | 0 | #DIV/0!
MERCADO | COTAÇÃO | 21.8 | Conector P/haste 16mm Prolong. | un | 2 | 0 | 2 | 0 | 0 |  | 0 | 0 | 0 | 0 | #DIV/0!
MERCADO | COTAÇÃO | 21.9 | Conector Estribo 1\0 x 3\0 | un | 3 | 0 | 3 | 0 | 0 |  | 0 | 0 | 0 | 0 | #DIV/0!
MERCADO | COTAÇÃO | 21.10 | Grampo de Linha Viva | un | 3 | 0 | 3 | 0 | 0 |  | 0 | 0 | 0 | 0 | #DIV/0!
MERCADO | COTAÇÃO | 21.11 | Elo Fusivel de At 6k | un | 3 | 0 | 3 | 0 | 0 |  | 0 | 0 | 0 | 0 | #DIV/0!
MERCADO | COTAÇÃO | 21.12 | Fio Aluminio Mole p/amarra 4 Awg - 57,2 Kg/km > | kg | 0.85 | 0 | 0.85 | 0 | 0 |  | 0 | 0 | 0 | 0 | #DIV/0!
MERCADO | COTAÇÃO | 21.13 | Fio Cobre Nu 6.0 Awg Bob 65x25 + | kg | 5 | 0 | 5 | 0 | 0 |  | 0 | 0 | 0 | 0 | #DIV/0!
MERCADO | COTAÇÃO | 21.14 | Fita Aluminio 1x10 - 27,1 Kg/km > | kg | 0.2 | 0 | 0.2 | 0 | 0 |  | 0 | 0 | 0 | 0 | #DIV/0!
MERCADO | COTAÇÃO | 21.15 | Gancho Olhal | un | 9 | 0 | 9 | 0 | 0 |  | 0 | 0 | 0 | 0 | #DIV/0!
MERCADO | COTAÇÃO | 21.16 | Grampo de Cerca > | kg | 0.1 | 0 | 0.1 | 0 | 0 |  | 0 | 0 | 0 | 0 | #DIV/0!
MERCADO | COTAÇÃO | 21.17 | Haste Cobreada 12x2400 | un | 2 | 0 | 2 | 0 | 0 |  | 0 | 0 | 0 | 0 | #DIV/0!
MERCADO | COTAÇÃO | 21.18 | Isolador Susp.polimerico 15 Kv > | un | 9 | 0 | 9 | 0 | 0 |  | 0 | 0 | 0 | 0 | #DIV/0!
MERCADO | COTAÇÃO | 21.19 | Isolador Pino 15 Kv > | un | 12 | 0 | 12 | 0 | 0 |  | 0 | 0 | 0 | 0 | #DIV/0!
MERCADO | COTAÇÃO | 21.20 | Isolador Roldana 76x79 Padrao Ceee > | un | 4 | 0 | 4 | 0 | 0 |  | 0 | 0 | 0 | 0 | #DIV/0!
MERCADO | COTAÇÃO | 21.21 | Manilha Sapatilha > | un | 9 | 0 | 9 | 0 | 0 |  | 0 | 0 | 0 | 0 | #DIV/0!
MERCADO | COTAÇÃO | 21.22 | Mao Francesa Normal > | un | 22 | 0 | 22 | 0 | 0 |  | 0 | 0 | 0 | 0 | #DIV/0!
MERCADO | COTAÇÃO | 21.23 | Olhal Para Parafuso | kg | 9 | 0 | 9 | 0 | 0 |  | 0 | 0 | 0 | 0 | #DIV/0!
MERCADO | COTAÇÃO | 21.24 | Parafuso galvanizado 16 x 45 mm Frances | un | 15 | 0 | 15 | 0 | 0 |  | 0 | 0 | 0 | 0 | #DIV/0!
MERCADO | COTAÇÃO | 21.25 | Parafuso galvanizado 16 x 150 mm Frances | un | 11 | 0 | 11 | 0 | 0 |  | 0 | 0 | 0 | 0 | #DIV/0!
MERCADO | COTAÇÃO | 21.26 | Parafuso Galvanizado 16x125 > | un | 22 | 0 | 22 | 0 | 0 |  | 0 | 0 | 0 | 0 | #DIV/0!
MERCADO | COTAÇÃO | 21.27 | Parafuso Galvanizado 16x250 > | un | 3 | 0 | 3 | 0 | 0 |  | 0 | 0 | 0 | 0 | #DIV/0!
MERCADO | COTAÇÃO | 21.28 | Parafuso Galvanizado 16x350 > | un | 1 | 0 | 1 | 0 | 0 |  | 0 | 0 | 0 | 0 | #DIV/0!
MERCADO | COTAÇÃO | 21.29 | Parafuso Galvanizado 16x450 > | un | 6 | 0 | 6 | 0 | 0 |  | 0 | 0 | 0 | 0 | #DIV/0!
MERCADO | COTAÇÃO | 21.30 | Parafuso Galvanizado 16x550 > | un | 2 | 0 | 2 | 0 | 0 |  | 0 | 0 | 0 | 0 | #DIV/0!
MERCADO | COTAÇÃO | 21.31 | Sela para cruzeta | un | 11 | 0 | 11 | 0 | 0 |  | 0 | 0 | 0 | 0 | #DIV/0!
MERCADO | COTAÇÃO | 21.32 | Pino para cruzeta 15V | un | 12 | 0 | 12 | 0 | 0 |  | 0 | 0 | 0 | 0 | #DIV/0!
MERCADO | COTAÇÃO | 21.33 | Caixa BT mais modulo grande | un | 1 | 0 | 1 | 0 | 0 |  | 0 | 0 | 0 | 0 | #DIV/0!
SINAPI | 379 | 21.34 | Arruela Quadrada em aço galvanizado, dimensão=38mm, espessura=3MM, Diâmetro do furo=18 MM | un | 41 | 0 | 41 | 0 | 0 |  | 0 | 0 | 0 | 0 | #DIV/0!
SINAPI | 11272 | 21.35 | Alça preformada de distribuição, em aço galvanizado, para condutores de alumínio AWG 2 (CAA 6/1 OU CA 7 FIOS) | un | 9 | 0 | 9 | 0 | 0 |  | 0 | 0 | 0 | 0 | #DIV/0!
SINAPI | 88545 | 21.36 | Armação Secundária ou Rex completa para Quatro linhas – fornecimento e instalação | un | 2 | 0 | 2 | 0 | 0 |  | 0 | 0 | 0 | 0 | #DIV/0!
SINAPI | 73781/002 | 21.37 | Isolador de Pino TP Hi-Pot cilindrico Classe 15KV – Fornecimento e instalação | un | 18 | 0 | 18 | 0 | 0 |  | 0 | 0 | 0 | 0 | #DIV/0!
SINAPI | 1523 | 21.38 | Concreto Usinado não bombeável FCK=15MPA, Inclusive lançamento e adensamento – base poste | un | 20 | 0 | 20 | 0 | 0 |  | 0 | 0 | 0 | 0 | #DIV/0!
SINAPI | 74205/001 | 21.39 | Escavação mecânica de material 1ª categoria, proveniente de corte de subleito | un | 20 | 0 | 20 | 0 | 0 |  | 0 | 0 | 0 | 0 | #DIV/0!
SINAPI | 73624 | 21.40 | Suporte para transformador em poste de concreto circular | un | 1 | 0 | 1 | 0 | 0 |  | 0 | 0 | 0 | 0 | #DIV/0!
SINAPI | 74130/010 | 21.41 | Disjuntor Termomagnético Tripolar em caixa moldada 175 A 225A 240V – Fornecimento e instalação | un | 1 | 0 | 1 | 0 | 0 |  | 0 | 0 | 0 | 0 | #DIV/0!
SINAPI | 92992 | 21.42 | Cabo de cobre flexível isolado, 95 MM², anti-chama 0,6/1,0 KV, para distribuição – Fornecimento e instalação | m | 56 | 0 | 56 | 0 | 0 |  | 0 | 0 | 0 | 0 | #DIV/0!
SINAPI | 92988 | 21.43 | Cabo de cobre flexível isolado, 50 MM², anti-chama 0,6/1,0 KV, para distribuição – Fornecimento e instalação | m | 14 | 0 | 14 | 0 | 0 |  | 0 | 0 | 0 | 0 | #DIV/0!
SINAPI | 92986 | 21.44 | Cabo de cobre flexível isolado, 35 MM², anti-chama 0,6/1,0 KV, para distribuição – Fornecimento e instalação | m | 14 | 0 | 14 | 0 | 0 |  | 0 | 0 | 0 | 0 | #DIV/0!
SINAPI | 93010 | 21.45 | Eletroduto Rígido roscável, PVC, DN 75 MM (2 1/2") – Fornecimento e instalação | m | 15 | 0 | 15 | 0 | 0 |  | 0 | 0 | 0 | 0 | #DIV/0!
SINAPI | 93015 | 21.46 | Luva para eletroduto, PVC, Roscável, DN 75 MM (2 1/2") – Fornecimento e instalação | un | 2 | 0 | 2 | 0 | 0 |  | 0 | 0 | 0 | 0 | #DIV/0!
SINAPI | 93022 | 21.47 | Curva 90 graus para eletroduto, PVC, Roscável, DN 75 MM (2 1/2") – Fornecimento e instalação | un | 1 | 0 | 1 | 0 | 0 |  | 0 | 0 | 0 | 0 | #DIV/0!
SINAPI | 72265 | 21.48 | Terminal ou Conector de pressão – para cabo 95MM2 - Fornecimento e instalação | un | 6 | 0 | 6 | 0 | 0 |  | 0 | 0 | 0 | 0 | #DIV/0!
SINAPI | 72263 | 21.49 | Terminal ou Conector de pressão – para cabo 50MM2 - Fornecimento e instalação | un | 2 | 0 | 2 | 0 | 0 |  | 0 | 0 | 0 | 0 | #DIV/0!
SINAPI | 72262 | 21.50 | Terminal ou Conector de pressão – para cabo 35MM2 - Fornecimento e instalação | un | 2 | 0 | 2 | 0 | 0 |  | 0 | 0 | 0 | 0 | #DIV/0!
SINAPI | 11963 | 21.51 | Parafuso de Aço tipo chumbador Parabolt, diâmetro 1/2", comprimento 75 MM | un | 6 | 0 | 6 | 0 | 0 |  | 0 | 0 | 0 | 0 | #DIV/0!
SINAPI | 39181+39215 | 21.52 | Bucha e Arruela em Alumínio fundido, para eletroduto 75 MM (3'') com rosca | un | 2 | 0 | 2 | 0 | 0 |  | 0 | 0 | 0 | 0 | #DIV/0!
SINAPI | 91864 | 21.53 | Eletroduto Rígido roscável, DN 32 MM (1"), para circuitos terminais, instalado em forro - Fornecimento e instalação | m | 6 | 0 | 6 | 0 | 0 |  | 0 | 0 | 0 | 0 | #DIV/0!
SINAPI | 2436 | 21.54 | Eletricista | H | 48 | 0 | 48 | 0 | 0 |  | 0 | 0 | 0 | 0 | #DIV/0!
SINAPI | 247 | 21.55 | Auxiliar de Eletricista | H | 48 | 0 | 48 | 0 | 0 |  | 0 | 0 | 0 | 0 | #DIV/0!
|  |  | TOTAL DO ITEM | [9 empty] | 0 |  | #DIV/0!
|  | 22 | INSTALAÇÕES DE CLIMATIZAÇÃO
SINAPI | 89446 | 22.1 | Tubo PVC soldável Ø 25 mm, fornecimento e instalação | m | 95 | 0 | 95 | 0 | 0 |  | 0 | 0 | 0 | 0 | #DIV/0!
SINAPI | 89485 | 22.2 | Joelho 45 - 25mm, fornecimento e instalação | un | 18 | 0 | 18 | 0 | 0 |  | 0 | 0 | 0 | 0 | #DIV/0!
SINAPI | 89866 | 22.3 | Joelho 90 - 25mm, fornecimento e instalação | un | 22 | 0 | 22 | 0 | 0 |  | 0 | 0 | 0 | 0 | #DIV/0!
SINAPI | 72285 | 22.4 | Caixa de areia 40x40x40 com fundo de brita nº 1 | un | 5 | 0 | 5 | 0 | 0 |  | 0 | 0 | 0 | 0 | #DIV/0!
|  |  | TOTAL DO ITEM | [9 empty] | 0 |  | #DIV/0!
|  | 23 | INSTALAÇÕES DE REDE ESTRUTURADA
|  | 23.1 | EQUIPAMENTOS PASSIVOS
MERCADO | COTAÇÃO | 23.1.1 | Patch Panel 19" - 24 portas, Categoria 6 | un | 2 | 0 | 2 | 0 | 0 |  | 0 | 0 | 0 | 0 | #DIV/0!
MERCADO | COTAÇÃO | 23.1.2 | Switch de 48 portas | un | 1 | 0 | 1 | 0 | 0 |  | 0 | 0 | 0 | 0 | #DIV/0!
MERCADO | COTAÇÃO | 23.1.3 | Guia de Cabos Vertical, fechado | un | 1 | 0 | 1 | 0 | 0 |  | 0 | 0 | 0 | 0 | #DIV/0!
MERCADO | COTAÇÃO | 23.1.4 | Guia de Cabos Vertical | un | 2 | 0 | 2 | 0 | 0 |  | 0 | 0 | 0 | 0 | #DIV/0!
MERCADO | COTAÇÃO | 23.1.5 | Guia de Cabos Superior, fechado | un | 1 | 0 | 1 | 0 | 0 |  | 0 | 0 | 0 | 0 | #DIV/0!
MERCADO | COTAÇÃO | 23.1.6 | Anel organizador de cabos | un | 2 | 0 | 2 | 0 | 0 |  | 0 | 0 | 0 | 0 | #DIV/0!
MERCADO | COTAÇÃO | 23.1.7 | Bandeja deslizante perfurada | un | 2 | 0 | 2 | 0 | 0 |  | 0 | 0 | 0 | 0 | #DIV/0!
MERCADO | COTAÇÃO | 23.1.8 | Mini-rack de parede 19" x 8u x 450mm - fornecimento e instalação | un | 1 | 0 | 1 | 0 | 0 |  | 0 | 0 | 0 | 0 | #DIV/0!
MERCADO | COTAÇÃO | 23.1.9 | Access Point Wireless 2.4 GHz - 300Mpbs - fornecimento e instalação | un | 1 | 0 | 1 | 0 | 0 |  | 0 | 0 | 0 | 0 | #DIV/0!
|  | 23.2 | CABOS EM PAR TRANÇADOS
MERCADO | COTAÇÃO | 23.2.1 | Cabo UTP -6 (24AWG) | m | 980.3 | 0 | 980.3 | 0 | 0 |  | 0 | 0 | 0 | 0 | #DIV/0!
MERCADO | COTAÇÃO | 23.2.2 | Cabo coaxial | m | 242 | 0 | 242 | 0 | 0 |  | 0 | 0 | 0 | 0 | #DIV/0!
|  | 23.3 | CABOS DE CONEXÃO
MERCADO | COTAÇÃO | 23.3.1 | Cabos de conexões – Patch cord categoria 6 - 2,5 metros | un | 19 | 0 | 19 | 0 | 0 |  | 0 | 0 | 0 | 0 | #DIV/0!
|  | 23.4 | TOMADAS
MERCADO | COTAÇÃO | 23.4.1 | Tomada modular RJ-45 Categoria 6 (completa) | un | 19 | 0 | 19 | 0 | 0 |  | 0 | 0 | 0 | 0 | #DIV/0!
MERCADO | COTAÇÃO | 23.4.2 | Conector de TV Tipo F (Coaxial) com placa | un | 8 | 0 | 8 | 0 | 0 |  | 0 | 0 | 0 | 0 | #DIV/0!
MERCADO | COTAÇÃO | 23.4.3 | Central PABX 24 portas | un | 1 | 0 | 1 | 0 | 0 |  | 0 | 0 | 0 | 0 | #DIV/0!
|  | 23.5 | CAIXAS E ACESSÓRIOS
SINAPI | 83446 | 23.5.1 | Caixa de passagem em alvenaria 30x30x12 com tampa de ferro fundido | un | 2 | 0 | 2 | 0 | 0 |  | 0 | 0 | 0 | 0 | #DIV/0!
SINAPI | 91941 | 23.5.2 | Caixa de passagem PVC 4x2" - fornecimento e instalação | un | 41 | 0 | 41 | 0 | 0 |  | 0 | 0 | 0 | 0 | #DIV/0!
|  | 23.6 | ELETRODUTOS E ACESSÓRIOS
SINAPI | 91846 | 23.6.1 | Eletroduto PVC flexivel 1", inclusive conexões | m | 1.3 | 0 | 1.3 | 0 | 0 |  | 0 | 0 | 0 | 0 | #DIV/0!
SINAPI | 91844 | 23.6.2 | Eletroduto PVC flexivel 3/4", inclusive conexões | m | 219.8 | 0 | 219.8 | 0 | 0 |  | 0 | 0 | 0 | 0 | #DIV/0!
SINAPI | 95748 | 23.6.3 | Eletroduto Aço Galvanizado , Ø 1.1/2", fornecimento e instalação | m | 4 | 0 | 4 | 0 | 0 |  | 0 | 0 | 0 | 0 | #DIV/0!
PLEO | 177060 | 23.6.4 | Eletrocalha lisa com tampa 50 x 25 mm, inclusive conexões | m | 90.1 | 0 | 90.1 | 0 | 0 |  | 0 | 0 | 0 | 0 | #DIV/0!
|  |  | TOTAL DO ITEM | [9 empty] | 0 |  | #DIV/0!
|  | 24 | SISTEMA DE EXAUSTÃO MECÂNICA
MERCADO | COTAÇÃO | 24.1 | Coifa de Centro em Aço Inox de 1200x900x600 | un | 1 | 0 | 1 | 0 | 0 |  | 0 | 0 | 0 | 0 | #DIV/0!
MERCADO | COTAÇÃO | 24.2 | Duto de ligação 1000 X 0.80mm c/ Chapéu chines em aluminio | m | 5 | 0 | 5 | 0 | 0 |  | 0 | 0 | 0 | 0 | #DIV/0!
MERCADO | COTAÇÃO | 24.3 | Exaustor mecânico para banheiro 80m3/h com duto flexível - kit | un | 1 | 0 | 1 | 0 | 0 |  | 0 | 0 | 0 | 0 | #DIV/0!
|  |  | TOTAL DO ITEM | [9 empty] | 0 |  | #DIV/0!
|  | 25 | SISTEMA DE PROTEÇÃO CONTRA DESCARGAS ATMOSFÉRICAS (SPDA)
SINAPI | 68070 | 25.1 | Pára-raios tipo Franklin em aço inox 3 pontas em haste de 3 m. x 1.1/2" tipo simples | m | 3 | 0 | 3 | 0 | 0 |  | 0 | 0 | 0 | 0 | #DIV/0!
SINAPI | 26 | 25.2 | Vergalhão CA - 25 # 10 mm2 | m | 35 | 0 | 35 | 0 | 0 |  | 0 | 0 | 0 | 0 | #DIV/0!
MERCADO | COTAÇÃO | 25.3 | Conector mini-bar em bronze estanhado Tel-583 | un | 10 | 0 | 10 | 0 | 0 |  | 0 | 0 | 0 | 0 | #DIV/0!
MERCADO | COTAÇÃO | 25.4 | Parafuso fenda em aço inox 4,2 x 32mm e bucha de nylon | cj | 20 | 0 | 20 | 0 | 0 |  | 0 | 0 | 0 | 0 | #DIV/0!
MERCADO | COTAÇÃO | 25.5 | Presilha em latão | un | 20 | 0 | 20 | 0 | 0 |  | 0 | 0 | 0 | 0 | #DIV/0!
MERCADO | COTAÇÃO | 25.6 | Caixa de equalização de potências 200x200mm em aço com barramento, expessura 6 mm | un | 1 | 0 | 1 | 0 | 0 |  | 0 | 0 | 0 | 0 | #DIV/0!
PLEO | 531122 | 25.7 | Escavação de vala para aterramento | m³ | 30 | 0 | 30 | 0 | 0 |  | 0 | 0 | 0 | 0 | #DIV/0!
SINAPI | 68069 | 25.8 | Haste tipo coopperweld 5/8" x 2,40m. | un | 10 | 0 | 10 | 0 | 0 |  | 0 | 0 | 0 | 0 | #DIV/0!
SINAPI | 72253 | 25.9 | Cordoalha de cobre nu 35 mm2 | m | 250 | 0 | 250 | 0 | 0 |  | 0 | 0 | 0 | 0 | #DIV/0!
SINAPI | 72254 | 25.10 | Cordoalha de cobre nu 50 mm2 | m | 200 | 0 | 200 | 0 | 0 |  | 0 | 0 | 0 | 0 | #DIV/0!
MERCADO | COTAÇÃO | 25.11 | Caixa de inspeção, PVC de 12", com tampa de ferro fundido,conforme detalhe no projeto | un | 5 | 0 | 5 | 0 | 0 |  | 0 | 0 | 0 | 0 | #DIV/0!
SINAPI | 72263 | 25.12 | Conector de bronze para haste de 5/8" e cabo de 50 mm² | un | 10 | 0 | 10 | 0 | 0 |  | 0 | 0 | 0 | 0 | #DIV/0!
|  |  | TOTAL DO ITEM | [9 empty] | 0 |  | #DIV/0!
|  | 26 | SERVIÇOS COMPLEMENTARES
|  | 26.1 | GERAIS
SINAPI | COMP.025 | 26.1.1 | Conjunto de mastros para bandeiras em tubo ferro galvanizado telescópico (alt= 7m (3mx2" + 4mx1 1/2") | un | 1 | 0 | 1 | 0 | 0 |  | 0 | 0 | 0 | 0 | #DIV/0!
SINAPI | COMP.026 | 26.1.2 | Conjunto de mastros para bandeiras em tubo ferro galvanizado telescópico (alt= 6m (3mx2" + 3mx1 1/2") | un | 1 | 0 | 1 | 0 | 0 |  | 0 | 0 | 0 | 0 | #DIV/0!
SINAPI | COMP.023 | 26.1.3 | Bancada em granito cinza andorinha - espessura 2cm, conforme projeto | m² | 29.79 | 0 | 29.79 | 0 | 0 |  | 0 | 0 | 0 | 0 | #DIV/0!
SINAPI | COMP.023 | 26.1.4 | Prateleira, acabamentos em granito cinza andorinha - espessura 2cm, conforme projeto | m² | 30.37 | 0 | 30.37 | 0 | 0 |  | 0 | 0 | 0 | 0 | #DIV/0!
MERCADO | COTAÇÃO | 26.1.5 | Prateleiras e escaninhos em mdf | un | 1 | 0 | 1 | 0 | 0 |  | 0 | 0 | 0 | 0 | #DIV/0!
SINAPI | COMP.027 | 26.1.6 | Bancos de concreto | m² | 5.87 | 0 | 5.87 | 0 | 0 |  | 0 | 0 | 0 | 0 | #DIV/0!
SINAPI | COMP.028 | 26.1.7 | Banco e acabamento em granito | m² | 2.4 | 0 | 2.4 | 0 | 0 |  | 0 | 0 | 0 | 0 | #DIV/0!
SINAPI | COMP.029 | 26.1.8 | Peitoril em granito cinza, largura=17,00cm espessura variável e pingadeira | m | 59.9 | 0 | 59.9 | 0 | 0 |  | 0 | 0 | 0 | 0 | #DIV/0!
|  | 26.2 | CAIXA DÁGUA -15.000L
MERCADO | COTAÇÃO | 26.2.1 | Reservatório Tubular Aço Carbono, com escotilha, escadas interna e externa, suporte para tubulações, conexões, suporte para boia elétrica, pára-raio, kit de segurança e sistema de ancoragem – Fornecimento e instalação | un | 1 | 0 | 1 | 0 | 0 |  | 0 | 0 | 0 | 0 | #DIV/0!
|  |  | TOTAL DO ITEM | [9 empty] | 0 |  | #DIV/0!
|  | 27 | SERVIÇOS FINAIS
SINAPI | 9537 | 27.1 | Limpeza final da obra | m² | 890.73 | 0 | 890.73 | 0 | 0 |  | 0 | 0 | 0 | 0 | #DIV/0!
|  |  | TOTAL DO ITEM | [9 empty] | 0 |  | #DIV/0!
|  |  | TOTAL E.M.E.I – SÍTIO FLORESTA | [9 empty] | 0 |  | #DIV/0!
ESCOLA MUNICIPAL DE ENSINO INFANTIL – SANGA FUNDA
|  | 1 | SERVIÇOS PRELIMINARES
SINAPI | 74209/001 | 1.1 | Placa da obra - padrão Governo Federal | m² | 6.4 | 6.4 | 6.4 | 0 | 0 |  | 0 | 0 | 0 | 0 | #DIV/0!
SINAPI | 93584 | 1.2 | Barracões provisórios (depósito, escritório, vestiário e refeitório) com piso cimentado | m² | 20 | 20 | 15 | 0 | 0 |  | 0 | 0 | 0 | 0 | #DIV/0!
PLEO | COMP.035 | 1.3 | Vigilância noturna (seg. à dom.) | mês | 0 | 0 | 18 | 0 | 0 |  | 0 | 0 | 0 | 0 | #DIV/0!
|  |  | TOTAL DO ITEM | [9 empty] | 0 |  | #DIV/0!
|  | 2 | MOVIMENTO DE TERRAS PARA FUNDAÇÕES
|  | 2.1 | EDIFICAÇÃO
SINAPI | COMP.030 | 2.1.1 | Aterro apiloado em camadas de 0,20 m com material argilo - arenoso (entre baldrames) | m³ | 172.35 | 0 | 172.35 | 0 | 0 |  | 0 | 0 | 0 | 0 | #DIV/0!
PLEO | 531317 | 2.1.2 | Regularização e compactação do fundo de valas | m² | 193.93 | 0 | 193.93 | 0 | 0 |  | 0 | 0 | 0 | 0 | #DIV/0!
PLEO | 531320 | 2.1.3 | Reaterro apiloado de vala com material da obra | m³ | 66.59 | 0 | 66.59 | 0 | 0 |  | 0 | 0 | 0 | 0 | #DIV/0!
|  | 2.2 | CASA DE MEDIÇÃO ELÉTRICA |  |  | 0
PLEO | 531122 | 2.2.1 | Escavação manual de valas em qualquer terreno exceto rocha até h=1,50 m | m³ | 2.73 | 0 | 2.73 | 0 | 0 |  | 0 | 0 | 0 | 0 | #DIV/0!
PLEO | 531317 | 2.2.2 | Regularização e compactação do fundo de valas | m² | 7.8 | 0 | 7.8 | 0 | 0 |  | 0 | 0 | 0 | 0 | #DIV/0!
PLEO | 531320 | 2.2.3 | Reaterro apiloado de vala com material da obra | m³ | 1.23 | 0 | 1.23 | 0 | 0 |  | 0 | 0 | 0 | 0 | #DIV/0!
|  | 2.3 | CASTELO D'ÁGUA |  |  | 0
PLEO | 531122 | 2.3.1 | Escavação manual de valas em qualquer terreno exceto rocha até h=1,50 m | m³ | 5.78 | 0 | 5.78 | 0 | 0 |  | 0 | 0 | 0 | 0 | #DIV/0!
PLEO | 531317 | 2.3.2 | Regularização e compactação do fundo de valas | m² | 12.96 | 0 | 12.96 | 0 | 0 |  | 0 | 0 | 0 | 0 | #DIV/0!
PLEO | 531320 | 2.3.3 | Reaterro apiloado de vala com material da obra | m³ | 1.06 | 0 | 1.06 | 0 | 0 |  | 0 | 0 | 0 | 0 | #DIV/0!
|  |  | TOTAL DO ITEM | [9 empty] | 0 |  | #DIV/0!
|  | 3 | FUNDAÇÕES
|  | 3.1 | CONCRETO ARMADO PARA FUNDAÇÕES - VIGAS BALDRAMES
SINAPI | 96536 | 3.1.1 | Forma de madeira comum para Fundações - reaproveitamento 10X | m² | 453.6 | 340.2 | 113.4 | 0 | 0 |  | 0 | 0 | 0 | 0 | #DIV/0!
SINAPI | 92775 | 3.1.2 | Armação de Estrutura Convencional de concreto armado utilizando Aço CA-60 – Diâmetro 5,00mm – Fornecimento, corte, dobra e colocação | kg | 394.3 | 295.72 | 98.58 | 0 | 0 |  | 0 | 0 | 0 | 0 | #DIV/0!
SINAPI | 92777 | 3.1.3 | Armação de Estrutura Convencional de concreto armado utilizando Aço CA-50 – Diâmetro 8,00mm – Fornecimento, corte, dobra e colocação | kg | 733.6 | 550.2 | 183.4 | 0 | 0 |  | 0 | 0 | 0 | 0 | #DIV/0!
SINAPI | 92778 | 3.1.4 | Armação de Estrutura Convencional de concreto armado utilizando Aço CA-50 – Diâmetro 10,00mm – Fornecimento, corte, dobra e colocação | kg | 112.7 | 84.53 | 28.17 | 0 | 0 |  | 0 | 0 | 0 | 0 | #DIV/0!
SINAPI | 92779 | 3.1.5 | Armação de Estrutura Convencional de concreto armado utilizando Aço CA-50 – Diâmetro 12,50mm – Fornecimento, corte, dobra e colocação | kg | 29.1 | 21.83 | 7.27 | 0 | 0 |  | 0 | 0 | 0 | 0 | #DIV/0!
SINAPI | 92722 | 3.1.6 | Concreto Usinado Bombeado para Fundação fck=25MPa, incluindo preparo, lançamento, adensamento. | m³ | 26.73 | 20.05 | 6.68 | 0 | 0 |  | 0 | 0 | 0 | 0 | #DIV/0!
|  | 3.2 | FUNDAÇÃO DO CASTELO D'ÁGUA
SINAPI | COMP.002 | 3.2.1 | Estaca escavada mecanicamente, com 30 cm de diâmetro – Profundidade 10,00m | m | 70 | 70 | 70 | 0 | 0 |  | 0 | 0 | 0 | 0 | #DIV/0!
SINAPI | 95601 | 3.2.2 | Corte e reparo em cabeça de estaca | un | 7 | 0 | 7 | 0 | 0 |  | 0 | 0 | 0 | 0 | #DIV/0!
SINAPI | 95240 | 3.2.3 | Lastro de concreto magro, e=3,0 cm – preparo mecânico | m² | 3.8 | 0 | 3.8 | 0 | 0 |  | 0 | 0 | 0 | 0 | #DIV/0!
SINAPI | 96536 | 3.2.4 | Forma de madeira comum para Fundações - reaproveitamento 10X | m² | 5.53 | 0 | 5.53 | 0 | 0 |  | 0 | 0 | 0 | 0 | #DIV/0!
SINAPI | 92779 | 3.2.5 | Armação de Estrutura Convencional de concreto armado utilizando Aço CA-50 – Diâmetro 12,50mm – Fornecimento, corte, dobra e colocação | kg | 373.07 | 257.51 | 373.07 | 0 | 0 |  | 0 | 0 | 0 | 0 | #DIV/0!
SINAPI | 92722 | 3.2.6 | Concreto Usinado Bombeado fck=25MPa, incluindo preparo, lançamento e adensamento. (Estacas e Blocos) | m³ | 7.99 | 4.95 | 7.99 | 0 | 0 |  | 0 | 0 | 0 | 0 | #DIV/0!
|  |  | TOTAL DO ITEM | [9 empty] | 0 |  | #DIV/0!
|  | 4 | SUPERESTRUTURA
|  | 4.1 | CONCRETO ARMADO - PILARES
SINAPI | 92269 | 4.1.1 | Forma em chapa de madeira compensada plastificada- Pilares | m² | 288.23 | 18.3 | 269.93 | 0 | 0 |  | 0 | 0 | 0 | 0 | #DIV/0!
SINAPI | 92775 | 4.1.2 | Armação de Estrutura Convencional de concreto armado utilizando Aço CA-60 – Diâmetro 5,00mm – Fornecimento, corte, dobra e colocação | kg | 422.1 | 84.42 | 337.68 | 0 | 0 |  | 0 | 0 | 0 | 0 | #DIV/0!
SINAPI | 92778 | 4.1.3 | Armação de Estrutura Convencional de concreto armado utilizando Aço CA-50 – Diâmetro 10,00mm – Fornecimento, corte, dobra e colocação | kg | 758.5 | 151.7 | 606.8 | 0 | 0 |  | 0 | 0 | 0 | 0 | #DIV/0!
SINAPI | 92779 | 4.1.4 | Armação de Estrutura Convencional de concreto armado utilizando Aço CA-50 – Diâmetro 12,50mm – Fornecimento, corte, dobra e colocação | kg | 341.7 | 68.34 | 273.36 | 0 | 0 |  | 0 | 0 | 0 | 0 | #DIV/0!
SINAPI | 92722 | 4.1.5 | Concreto Usinado Bombeado fck=25MPa, incluindo preparo, lançamento e adensamento. | m³ | 15.73 | 1 | 14.73 | 0 | 0 |  | 0 | 0 | 0 | 0 | #DIV/0!
|  | 4.2 | CONCRETO ARMADO - VIGAS
SINAPI | 92269 | 4.2.1 | Forma madeira comp. plastificada p/ Estrutura corte/ Montagem/ Escoramento/ Desforma- Vigas | m² | 450.43 | 0 | 450.43 | 0 | 0 |  | 0 | 0 | 0 | 0 | #DIV/0!
SINAPI | 92775 | 4.2.2 | Armação de Estrutura Convencional de concreto armado utilizando Aço CA-60 – Diâmetro 5,00mm – Fornecimento, corte, dobra e colocação | kg | 412 | 0 | 412 | 0 | 0 |  | 0 | 0 | 0 | 0 | #DIV/0!
SINAPI | 92777 | 4.2.3 | Armação de Estrutura Convencional de concreto armado utilizando Aço CA-50 – Diâmetro 8,00mm – Fornecimento, corte, dobra e colocação | kg | 750.5 | 0 | 750.5 | 0 | 0 |  | 0 | 0 | 0 | 0 | #DIV/0!
SINAPI | 92778 | 4.2.4 | Armação de Estrutura Convencional de concreto armado utilizando Aço CA-50 – Diâmetro 10,00mm – Fornecimento, corte, dobra e colocação | kg | 14.4 | 0 | 14.4 | 0 | 0 |  | 0 | 0 | 0 | 0 | #DIV/0!
SINAPI | 92722 | 4.2.5 | Concreto Usinado Bombeado fck=25MPa, incluindo preparo, lançamento e adensamento. | m³ | 27.1 | 0 | 27.1 | 0 | 0 |  | 0 | 0 | 0 | 0 | #DIV/0!
|  | 4.3 | CONCRETO ARMADO PARA VERGAS |  |  | 0
SINAPI | 93186 | 4.3.1 | Verga e contravergas pré-moldada em concreto armado fck 15Mpa - 10x10cm, conforme projeto. | m | 142.1 | 0 | 142.1 | 0 | 0 |  | 0 | 0 | 0 | 0 | #DIV/0!
|  |  | TOTAL DO ITEM | [9 empty] | 0 |  | #DIV/0!
|  | 5 | MURO E MURETAS
|  | 5.1 | MURO E MURETAS – FUNDAÇÕES E ESTRUTURA (estacas, blocos, vigas e pilares)
SINAPI | 92269 | 5.1.1 | Forma madeira comp. plastificada p/ Estrutura corte/ Montagem/ Escoramento/ Desforma (Pilares) | m² | 66.83 | 60.15 | 6.68 | 0 | 0 |  | 0 | 0 | 0 | 0 | #DIV/0!
SINAPI | 92775 | 5.1.2 | Armação de Estrutura Convencional de concreto armado utilizando Aço CA-60 – Diâmetro 5,00mm – Fornecimento, corte, dobra e colocação | kg | 380.7 | 342.63 | 38.07 | 0 | 0 |  | 0 | 0 | 0 | 0 | #DIV/0!
SINAPI | 92777 | 5.1.3 | Armação de Estrutura Convencional de concreto armado utilizando Aço CA-50 – Diâmetro 8,00mm – Fornecimento, corte, dobra e colocação | kg | 502.4 | 452.16 | 50.24 | 0 | 0 |  | 0 | 0 | 0 | 0 | #DIV/0!
SINAPI | 92722 | 5.1.4 | Concreto Usinado Bombeado para Fundação fck=25MPa, incluindo preparo, lançamento, adensamento. | m³ | 35.35 | 31.82 | 3.53 | 0 | 0 |  | 0 | 0 | 0 | 0 | #DIV/0!
|  |  | TOTAL DO ITEM | [9 empty] | 0 |  | #DIV/0!
|  | 6 | CASA DE MEDIÇÃO ELÉTRICA – FUNDAÇÕES E ESTRUTURA (sapatas, vigas e pilares)
SINAPI | 95240 | 6.1 | Lastro de concreto magro (e=3,0 cm) - preparo mecânico | m² | 1.44 | 0 | 1.44 | 0 | 0 |  | 0 | 0 | 0 | 0 | #DIV/0!
SINAPI | 96536 | 6.2 | Forma de madeira comum (Fundações, vigas, pilares e laje) - reaproveitamento 10X | m² | 29.52 | 0 | 29.52 | 0 | 0 |  | 0 | 0 | 0 | 0 | #DIV/0!
SINAPI | 92775 | 6.3 | Armação de Estrutura Convencional de concreto armado utilizando Aço CA-60 – Diâmetro 5,00mm – Fornecimento, corte, dobra e colocação | kg | 39.5 | 0 | 39.5 | 0 | 0 |  | 0 | 0 | 0 | 0 | #DIV/0!
SINAPI | 92776 | 6.4 | Armação de Estrutura Convencional de concreto armado utilizando Aço CA-50 – Diâmetro 6,30mm – Fornecimento, corte, dobra e colocação | kg | 39.6 | 0 | 39.6 | 0 | 0 |  | 0 | 0 | 0 | 0 | #DIV/0!
SINAPI | 92778 | 6.5 | Armação de Estrutura Convencional de concreto armado utilizando Aço CA-50 – Diâmetro 10,00mm – Fornecimento, corte, dobra e colocação | kg | 47.2 | 0 | 47.2 | 0 | 0 |  | 0 | 0 | 0 | 0 | #DIV/0!
SINAPI | 92722 | 6.6 | Concreto Usinado Bombeado para Fundações, vigas, pilares e laje fck=25MPa, incluindo preparo, lançamento, adensamento. | m³ | 2.08 | 0 | 2.08 | 0 | 0 |  | 0 | 0 | 0 | 0 | #DIV/0!
|  |  | TOTAL DO ITEM | [9 empty] | 0 |  | #DIV/0!
|  | 7 | SISTEMA DE VEDAÇÃO VERTICAL INTERNO E EXTERNO (PAREDES)
|  | 7.1 | ELEMENTOS VAZADOS
SINAPI | 73937/003 | 7.1.1 | Cobogó de concreto (elemento vazado) - (6x40x40cm) assentado com argamassa traço 1:4 (cimento, areia) | m² | 5.14 | 0 | 5.14 | 0 | 0 |  | 0 | 0 | 0 | 0 | #DIV/0!
|  | 7.2 | ALVENARIA DE VEDAÇÃO
SINAPI | 87489 | 7.2.1 | Alvenaria de vedação de 1/2 vez em tijolos cerâmicos (dimensões nominais: 39x19x09); assentamento em argamassa no traço 1:2:8 (cimento, cal e areia) para parede interna | m² | 572.63 | 85.9 | 486.73 | 0 | 0 |  | 0 | 0 | 0 | 0 | #DIV/0!
SINAPI | 87490 | 7.2.2 | Alvenaria de vedação de 1 vez em tijolos cerâmicos de 08 furos (dimensões nominais: 19x19x09); assentamento em argamassa no traço 1:2:8 (cimento, cal e areia) | m² | 12.34 | 1.85 | 10.49 | 0 | 0 |  | 0 | 0 | 0 | 0 | #DIV/0!
SINAPI | 87491 | 7.2.3 | Alvenaria de vedação horizontal em tijolos cerâmicos Dimensões nominais: 14x19x39; assentamento em argamassa no traço 1:2:8 (cimento, cal e areia) para parede externa | m² | 460.66 | 69.1 | 391.56 | 0 | 0 |  | 0 | 0 | 0 | 0 | #DIV/0!
SINAPI | 93202 | 7.2.4 | Encunhamento (aperto de alvenaria) em tijolo cerâmicos maciços 5x10x20cm 1 vez (esp. 20cm), assentamento c/ argamassa traço1:6 (cimento e areia) | m | 35.02 | 0 | 35.02 | 0 | 0 |  | 0 | 0 | 0 | 0 | #DIV/0!
SINAPI | 79627 | 7.2.5 | Divisória de banheiros e sanitários em granito com espessura de 2cm polido assentado com argamassa traço 1:4 | m² | 11.32 | 0 | 11.32 | 0 | 0 |  | 0 | 0 | 0 | 0 | #DIV/0!
|  | 7.3 | ALVENARIA DOS MUROS E MURETAS
SINAPI | 87489 | 7.3.1 | Alvenaria de vedação de 1/2 vez em tijolos cerâmicos de 08 furos (dimensões nominais: 39x19x09); assentamento em argamassa no traço 1:2:8 (cimento, cal e areia) | m² | 254 | 226 | 28 | 0 | 0 |  | 0 | 0 | 0 | 0 | #DIV/0!
|  | 7.4 | ALVENARIA CASA DE MEDIÇÃO ELÉTRICA
SINAPI | 87489 | 7.4.1 | Alvenaria de vedação de 1/2 vez em tijolos cerâmicos de 08 furos (dimensões nominais: 39x19x09); assentamento em argamassa no traço 1:2:8 (cimento, cal e areia) | m² | 30.36 | 0 | 30.36 | 0 | 0 |  | 0 | 0 | 0 | 0 | #DIV/0!
|  |  | TOTAL DO ITEM | [9 empty] | 0 |  | #DIV/0!
|  | 8 | ESQUADRIAS
|  | 8.1 | PORTAS DE MADEIRA
SINAPI | COMP.005 | 8.1.1 | Porta de Madeira - PM1 - 70x210, folha lisa com chapa metalica, incluso ferragens, conforme projeto de esquadrias | un | 6 | 0 | 6 | 0 | 0 |  | 0 | 0 | 0 | 0 | #DIV/0!
SINAPI | 91334 | 8.1.2 | Porta de Madeira - PM2 - 80x210, com veneziana, incluso ferragens, conforme projeto de esquadrias | un | 3 | 0 | 3 | 0 | 0 |  | 0 | 0 | 0 | 0 | #DIV/0!
SINAPI | COMP.006 | 8.1.3 | Porta de Madeira - PM3 - 80x210, barra e chapa metálica, incluso ferragens, conforme projeto de esquadrias | un | 3 | 0 | 3 | 0 | 0 |  | 0 | 0 | 0 | 0 | #DIV/0!
SINAPI | COMP.007 | 8.1.4 | Porta de Madeira - PM4 - 80x210, folha lisa com chapa metalica, incluso ferragens, conforme projeto de esquadrias | un | 6 | 0 | 6 | 0 | 0 |  | 0 | 0 | 0 | 0 | #DIV/0!
SINAPI | COMP.008 | 8.1.5 | Porta de Madeira - PM5 - 80x210, com barra e chapa metálica e visor, incluso ferragens, conforme projeto de esquadrias | un | 5 | 0 | 5 | 0 | 0 |  | 0 | 0 | 0 | 0 | #DIV/0!
SINAPI | COMP.009 | 8.1.6 | Porta de compensado de madeira - PM6 - 60x100, folha lisa revestida com laminado melamínico, incluso ferragens, conforme projeto de esquadrias | un | 8 | 0 | 8 | 0 | 0 |  | 0 | 0 | 0 | 0 | #DIV/0!
|  | 8.2 | FERRAGENS E ACESSÓRIOS |  |  | 0
SINAPI | 91306 | 8.2.1 | Fechadura de embutir completa, para portas internas | un | 31 | 0 | 31 | 0 | 0 |  | 0 | 0 | 0 | 0 | #DIV/0!
|  | 8.3 | PORTAS EM ALUMÍNIO |  |  | 0
SINAPI | 91341 | 8.3.1 | Porta de abrir - PA1 - 100x210 em chapa de alumínio e veneziana- conforme projeto de esquadrias, inclusive ferragens | m² | 2.1 | 0 | 2.1 | 0 | 0 |  | 0 | 0 | 0 | 0 | #DIV/0!
SINAPI | 91341 | 8.3.2 | Porta de abrir - PA2 - 80x210 em chapa de alumínio com veneziana- conforme projeto de esquadrias, inclusive ferragens | m² | 1.68 | 0 | 1.68 | 0 | 0 |  | 0 | 0 | 0 | 0 | #DIV/0!
SINAPI | 91341 | 8.3.3 | Porta de abrir - PA3 - 160x210 em chapa de alumínio com veneziana- conforme projeto de esquadrias, inclusive ferragens | m² | 3.36 | 0 | 3.36 | 0 | 0 |  | 0 | 0 | 0 | 0 | #DIV/0!
SINAPI | 68050 | 8.3.4 | Porta de correr de vidro - PA4 - 450x210 conforme projeto de esquadrias, inclusive ferragens | m² | 66.15 | 0 | 66.15 | 0 | 0 |  | 0 | 0 | 0 | 0 | #DIV/0!
SINAPI | 91341 | 8.3.5 | Porta de abrir - PA5 - 120x185 - conforme projeto de esquadrias, inclusive ferragens | m² | 2.22 | 0 | 2.22 | 0 | 0 |  | 0 | 0 | 0 | 0 | #DIV/0!
|  | 8.4 | PORTAS DE VIDRO - PV |  |  | 0 | 0
SINAPI | 73838/001 | 8.4.1 | Porta de Vidro temperado - PV1 - 175x230, com ferragens, inclusive vidro, conforme projeto de esquadrias | un | 1 | 0 | 1 | 0 | 0 |  | 0 | 0 | 0 | 0 | #DIV/0!
|  | 8.5 | JANELAS DE ALUMÍNIO - JA |  |  | 0
SINAPI | COMP.031 | 8.5.1 | Janela de Alumínio - JA-01, 70x125, completa conforme projeto de esquadrias - Guilhotina | m² | 0.88 | 0 | 0.88 | 0 | 0 |  | 0 | 0 | 0 | 0 | #DIV/0!
SINAPI | COMP.031 | 8.5.2 | Janela de Alumínio - JA-02, 110x195, completa conforme projeto de esquadrias - Guilhotina | m² | 2.15 | 0 | 2.15 | 0 | 0 |  | 0 | 0 | 0 | 0 | #DIV/0!
SINAPI | 85010 | 8.5.3 | Vidro fixo - JA-03, 140x115, completa conforme projeto de esquadrias | m² | 1.61 | 0 | 1.61 | 0 | 0 |  | 0 | 0 | 0 | 0 | #DIV/0!
SINAPI | COMP.031 | 8.5.4 | Janela de Alumínio - JA-04, 140x195, completa conforme projeto de esquadrias - Guilhotina | m² | 2.73 | 0 | 2.73 | 0 | 0 |  | 0 | 0 | 0 | 0 | #DIV/0!
SINAPI | COMP.032 | 8.5.5 | Janela de Alumínio - JA-06, 210x50, completa conforme projeto de esquadrias - Maxim-ar - incluso vidro liso incolor, espessura 6mm | m² | 1.05 | 0 | 1.05 | 0 | 0 |  | 0 | 0 | 0 | 0 | #DIV/0!
SINAPI | COMP.032 | 8.5.6 | Janela de Alumínio - JA-07, 210x75, completa conforme projeto de esquadrias - Maxim-ar - incluso vidro liso incolor, espessura 6mm | m² | 12.6 | 0 | 12.6 | 0 | 0 |  | 0 | 0 | 0 | 0 | #DIV/0!
SINAPI | COMP.032 | 8.5.7 | Janela de Alumínio - JA-08, 210x100, completa conforme projeto de esquadrias - Maxim-ar - incluso vidro liso incolor, espessura 6mm | m² | 8.4 | 0 | 8.4 | 0 | 0 |  | 0 | 0 | 0 | 0 | #DIV/0!
SINAPI | COMP.032 | 8.5.8 | Janela de Alumínio - JA-09, 210x150, completa conforme projeto de esquadrias - Maxim-ar - incluso vidro liso incolor, espessura 6mm | m² | 6.3 | 0 | 6.3 | 0 | 0 |  | 0 | 0 | 0 | 0 | #DIV/0!
SINAPI | COMP.032 | 8.5.9 | Janela de Alumínio - JA-10, 70*75, completa conforme projeto de esquadrias - Maxim-ar - incluso vidro liso incolor, espessura 6mm | m² | 1.05 | 0 | 1.05 | 0 | 0 |  | 0 | 0 | 0 | 0 | #DIV/0!
SINAPI | COMP.032 | 8.5.10 | Janela de Alumínio - JA-11, 140x75, completa conforme projeto de esquadrias - Maxim-ar - incluso vidro liso incolor, espessura 6mm | m² | 5.25 | 0 | 5.25 | 0 | 0 |  | 0 | 0 | 0 | 0 | #DIV/0!
SINAPI | COMP.032 | 8.5.11 | Janela de Alumínio - JA-12, 420x50, completa conforme projeto de esquadrias - Maxim-ar - incluso vidro liso incolor, espessura 6mm | m² | 4.2 | 0 | 4.2 | 0 | 0 |  | 0 | 0 | 0 | 0 | #DIV/0!
SINAPI | COMP.032 | 8.5.12 | Janela de Alumínio - JA-13, 560x100, completa conforme projeto de esquadrias - Maxim-ar - incluso vidro liso incolor, espessura 6mm | m² | 16.8 | 0 | 16.8 | 0 | 0 |  | 0 | 0 | 0 | 0 | #DIV/0!
MERCADO | COTAÇÃO | 8.5.13 | Tela de nylon de proteção- fixada na esquadria | m² | 1.88 | 0 | 1.88 | 0 | 0 |  | 0 | 0 | 0 | 0 | #DIV/0!
|  | 8.6 | CASA DE MEDIÇÃO ELÉTRICA |  |  | 0
SINAPI | 91341 | 8.6.1 | Porta de abrir – 80x210 em chapa de alumínio com veneziana- conforme projeto, inclusive ferragens | m² | 1.68 | 0 | 1.68 | 0 | 0 |  | 0 | 0 | 0 | 0 | #DIV/0!
SINAPI | COMP.033 | 8.6.2 | Janela Fixa, em alumínio – Com Veneziana – Fornecimento e instalação | m² | 0.96 | 0 | 0.96 | 0 | 0 |  | 0 | 0 | 0 | 0 | #DIV/0!
|  | 8.7 | FECHAMENTO PÁTIO COBERTO |  |  | 0
SINAPI | COMP.033 | 8.7.1 | Janela de correr em alumínio – E1 – (5,95 x 2,11 / 2,53 x 1,65) – Incluso guarnição – Fornec. E instal. | m² | 33.45 | 0 | 33.45 | 0 | 0 |  | 0 | 0 | 0 | 0 | #DIV/0!
SINAPI | COMP.033 | 8.7.2 | Janela de correr em alumínio – E2 – (2,53 x 1,65) – Incluso guarnição – Fornec. E instal. | m² | 8.34 | 0 | 8.34 | 0 | 0 |  | 0 | 0 | 0 | 0 | #DIV/0!
SINAPI | COMP.033 | 8.7.3 | Janela de correr em alumínio – E3 – (6,58 x 2,10) – Incluso guarnição – Fornec. E instal. | m² | 27.63 | 0 | 27.63 | 0 | 0 |  | 0 | 0 | 0 | 0 | #DIV/0!
SINAPI | COMP.032 | 8.7.4 | Janela Maxim-ar em Alumínio – E3 (6,58 x 0,61) - conforme projeto de esquadrias – Incluso guarnição | m² | 8.02 | 0 | 8.02 | 0 | 0 |  | 0 | 0 | 0 | 0 | #DIV/0!
SINAPI | 72119 | 8.7.5 | Vidro Temperado incolor, Espessura 8mm – Fornecimento e Instalação | m² | 64.02 | 0 | 64.02 | 0 | 0 |  | 0 | 0 | 0 | 0 | #DIV/0!
|  | 8.8 | VIDROS |  |  | 0
SINAPI | 72118 | 8.8.1 | Vidro liso temperado incolor, espessura 6mm- fornecimento e instalação | m² | 9.46 | 0 | 9.46 | 0 | 0 |  | 0 | 0 | 0 | 0 | #DIV/0!
SINAPI | 85005 | 8.8.2 | Espelho cristal esp. 4mm sem moldura | m² | 12 | 0 | 12 | 0 | 0 |  | 0 | 0 | 0 | 0 | #DIV/0!
|  | 8.9 | ESQUADRIA - GRADIL METÁLICO |  |  | 0
SINAPI | COMP.024 | 8.9.1 | Fechamento com chapa de aço perfurada, inclusive perfis metálicos para suporte e pintura - fornecimento e instalação | m² | 112.15 | 0 | 112.15 | 0 | 0 |  | 0 | 0 | 0 | 0 | #DIV/0!
SINAPI | COMP.024 | 8.9.2 | Portão de abrir em chapa de aço perfurada, inclusive pintura - fornecimento e instalação (PF1 e PF2) | m² | 5.46 | 0 | 5.46 | 0 | 0 |  | 0 | 0 | 0 | 0 | #DIV/0!
SINAPI | 74238/002 | 8.9.3 | Portão de abrir com gradil metálico e tela de aço galvanizado, inclusive pintura - fornecimento e instalação (PO1, PO2, PO3) | m² | 19.12 | 0 | 19.12 | 0 | 0 |  | 0 | 0 | 0 | 0 | #DIV/0!
SINAPI | 74238/002 | 8.9.4 | Gradil metalico e tela de aço galvanizado , inclusive pintura - fornecimento e instalação (GR1, GR2, GR3, GR4) | m² | 99.9 | 0 | 99.9 | 0 | 0 |  | 0 | 0 | 0 | 0 | #DIV/0!
|  |  | TOTAL DO ITEM | [9 empty] | 0 |  | #DIV/0!
|  | 9 | SISTEMAS DE COBERTURA
SINAPI | 72111 | 9.1 | Estrutura metalica | m² | 779.36 | 0 | 779.36 | 0 | 0 |  | 0 | 0 | 0 | 0 | #DIV/0!
MERCADO | COTAÇÃO | 9.2 | Telha Sanduiche metalica | m² | 805.81 | 0 | 805.81 | 0 | 0 |  | 0 | 0 | 0 | 0 | #DIV/0!
SINAPI | 75220 | 9.3 | Cumieeira em perfil ondulado de aço zincado | m | 6.6 | 0 | 6.6 | 0 | 0 |  | 0 | 0 | 0 | 0 | #DIV/0!
SINAPI | 94228 | 9.4 | Calha em chapa metalica Nº 22 desenvolvimento de 50 cm | m² | 97.85 | 0 | 97.85 | 0 | 0 |  | 0 | 0 | 0 | 0 | #DIV/0!
SINAPI | 94231 | 9.5 | Rufo em chapa de aço galvanizado nr. 24, desenvolvimento 25 cm | m | 214.5 | 0 | 214.5 | 0 | 0 |  | 0 | 0 | 0 | 0 | #DIV/0!
SINAPI | 71623 | 9.6 | Pingadeira (chapim) em concreto | m | 211.25 | 0 | 211.25 | 0 | 0 |  | 0 | 0 | 0 | 0 | #DIV/0!
|  |  | TOTAL DO ITEM | [9 empty] | 0 |  | #DIV/0!
|  | 10 | IMPERMEABILIZAÇÃO
SINAPI | 74106/001 | 10.1 | Impermeabilização com tinta betuminosa em fundações, baldrames | m² | 453.6 | 340.2 | 113.4 | 0 | 0 |  | 0 | 0 | 0 | 0 | #DIV/0!
SINAPI | 73968/001 | 10.2 | Impermeabilização à base de asfalto – Casa de Medição – Laje de Cobertura | m² | 15.6 | 0 | 15.6 | 0 | 0 |  | 0 | 0 | 0 | 0 | #DIV/0!
|  |  | TOTAL DO ITEM | [9 empty] | 0 |  | #DIV/0!
|  | 11 | REVESTIMENTOS INTERNOS E EXTERNOS
|  | 11.1 | EDIFICAÇÃO
SINAPI | 87878 | 11.1.1 | Chapisco de aderência em paredes internas, externas, vigas e platibanda | m² | 2544.94 | 0 | 2544.94 | 0 | 0 |  | 0 | 0 | 0 | 0 | #DIV/0!
SINAPI | 87535 | 11.1.2 | Emboço para paredes internas e externas traço 1:2:9 - preparo manual - espessura 2,0 cm | m² | 2544.94 | 0 | 2544.94 | 0 | 0 |  | 0 | 0 | 0 | 0 | #DIV/0!
SINAPI | 87545 | 11.1.3 | Reboco para paredes internas, externas, pórticos, vigas e pérgolas, traço 1:4,5 - espessura 0,5 cm | m² | 2050.09 | 0 | 2050.09 | 0 | 0 |  | 0 | 0 | 0 | 0 | #DIV/0!
SINAPI | 87272 | 11.1.4 | Revestimento cerâmico de paredes PEI IV- cerâmica 30 x 40 cm - incl. rejunte - conforme projeto - branca | m² | 411.91 | 0 | 411.91 | 0 | 0 |  | 0 | 0 | 0 | 0 | #DIV/0!
SINAPI | 87267 | 11.1.5 | Revestimento cerâmico de paredes PEI IV - cerâmica 10 x 10 cm - incl. rejunte - conforme projeto - azul | m² | 5.58 | 0 | 5.58 | 0 | 0 |  | 0 | 0 | 0 | 0 | #DIV/0!
SINAPI | 87267 | 11.1.6 | Revestimento cerâmico de paredes PEI IV - cerâmica 10 x 10 cm - incl. rejunte - conforme projeto - vermelho | m² | 4.15 | 0 | 4.15 | 0 | 0 |  | 0 | 0 | 0 | 0 | #DIV/0!
SINAPI | 87267 | 11.1.7 | Revestimento cerâmico de paredes PEI IV - cerâmica 10 x 10 cm - incl. rejunte - conforme projeto - branco | m² | 6.84 | 0 | 6.84 | 0 | 0 |  | 0 | 0 | 0 | 0 | #DIV/0!
SINAPI | 87267 | 11.1.8 | Revestimento cerâmico de paredes PEI IV - cerâmica 10 x 10 cm - incl. rejunte - conforme projeto - amarelo | m² | 66.37 | 0 | 66.37 | 0 | 0 |  | 0 | 0 | 0 | 0 | #DIV/0!
SINAPI | 73886/001 | 11.1.9 | Rodapé em madeira (largura=10cm) | m | 103.55 | 0 | 103.55 | 0 | 0 |  | 0 | 0 | 0 | 0 | #DIV/0!
PLEO | 73000 | 11.1.10 | Forro de gesso acartonado estruturado - montagem e instalação | m² | 300.27 | 0 | 300.27 | 0 | 0 |  | 0 | 0 | 0 | 0 | #DIV/0!
MERCADO | COTAÇÃO | 11.1.11 | Forro em fibra mineral removível (1250x625x16mm) apoiado sobre perfil metálico "T" invertido 24mm | m² | 400.28 | 0 | 400.28 | 0 | 0 |  | 0 | 0 | 0 | 0 | #DIV/0!
|  | 11.2 | MURO E MURETAS
SINAPI | 87878 | 11.2.1 | Chapisco de aderência em paredes internas, externas, vigas e platibanda | m² | 508 | 458 | 50 | 0 | 0 |  | 0 | 0 | 0 | 0 | #DIV/0!
SINAPI | 87535 | 11.2.2 | Emboço para paredes internas e externas traço 1:2:9 - preparo manual - espessura 2,0 cm | m² | 508 | 0 | 508 | 0 | 0 |  | 0 | 0 | 0 | 0 | #DIV/0!
|  | 11.3 | CASA DE MEDIÇÃO ELÉTRICA
SINAPI | 87878 | 11.3.1 | Chapisco de aderência em paredes internas, externas, vigas e platibanda | m² | 60.72 | 0 | 60.72 | 0 | 0 |  | 0 | 0 | 0 | 0 | #DIV/0!
SINAPI | 87535 | 11.3.2 | Emboço para paredes internas e externas traço 1:2:9 - preparo manual - espessura 2,0 cm | m² | 60.72 | 0 | 60.72 | 0 | 0 |  | 0 | 0 | 0 | 0 | #DIV/0!
|  |  | TOTAL DO ITEM | [9 empty] | 0 |  | #DIV/0!
|  | 12 | SISTEMAS DE PISOS INTERNOS E EXTERNOS (PAVIMENTAÇÃO)
|  | 12.1 | PAVIMENTAÇÃO INTERNA
SINAPI | COMP.034 | 12.1.1 | Contrapiso e=5,0cm | m² | 811.66 | 0 | 811.66 | 0 | 0 |  | 0 | 0 | 0 | 0 | #DIV/0!
SINAPI | 83668 | 12.1.2 | Camada regularizadora e=2,0cm | m³ | 16.23 | 0 | 16.23 | 0 | 0 |  | 0 | 0 | 0 | 0 | #DIV/0!
SINAPI | 73922/005 | 12.1.3 | Piso cimentado desempenado com acabamento liso e=3,0cm com junta plastica acabada 1,2m | m² | 403.54 | 0 | 403.54 | 0 | 0 |  | 0 | 0 | 0 | 0 | #DIV/0!
SINAPI | 72815 | 12.1.4 | Pintura de base epoxi sobre piso | m² | 37.42 | 0 | 37.42 | 0 | 0 |  | 0 | 0 | 0 | 0 | #DIV/0!
SINAPI | 87251 | 12.1.5 | Piso cerâmico antiderrapante PEI V - 40 x 40 cm - incl. rejunte - conforme projeto | m² | 149.12 | 0 | 149.12 | 0 | 0 |  | 0 | 0 | 0 | 0 | #DIV/0!
SINAPI | 87257 | 12.1.6 | Piso cerâmico antiderrapante PEI V - 60 x 60 cm - incl. rejunte - conforme projeto | m² | 42.6 | 0 | 42.6 | 0 | 0 |  | 0 | 0 | 0 | 0 | #DIV/0!
SINAPI | 72185 | 12.1.7 | Piso vinílico em manta e=2,0mm | m² | 216.4 | 0 | 216.4 | 0 | 0 |  | 0 | 0 | 0 | 0 | #DIV/0!
SINAPI | 72187 | 12.1.8 | Piso podotátil de alerta em borracha integrado 30x30cm, assentamento com argamassa (fornecimento e assentamento) | m² | 18.09 | 0 | 18.09 | 0 | 0 |  | 0 | 0 | 0 | 0 | #DIV/0!
SINAPI | 72188 | 12.1.9 | Piso podotátil direcional em borracha integrado 30x30cm, assentamento com argamassa (fornecimento e assentamento) | m² | 20.43 | 0 | 20.43 | 0 | 0 |  | 0 | 0 | 0 | 0 | #DIV/0!
SINAPI | 72189 | 12.1.10 | Rodapé vinílico h=5cm | m² | 103.55 | 0 | 103.55 | 0 | 0 |  | 0 | 0 | 0 | 0 | #DIV/0!
SINAPI | COMP.010 | 12.1.11 | Soleira em granito cinza andorinha, L=15cm, E=2cm | m | 19.88 | 0 | 19.88 | 0 | 0 |  | 0 | 0 | 0 | 0 | #DIV/0!
SINAPI | COMP.011 | 12.1.12 | Soleira em granito cinza andorinha, L=17,5cm, E=2cm | m | 33.48 | 0 | 33.48 | 0 | 0 |  | 0 | 0 | 0 | 0 | #DIV/0!
SINAPI | COMP.012 | 12.1.13 | Soleira em granito cinza andorinha, L=30cm, E=2cm | m | 1.77 | 0 | 1.77 | 0 | 0 |  | 0 | 0 | 0 | 0 | #DIV/0!
|  | 12.2 | PAVIMENTAÇÃO EXTERNA |  |  | 0
SINAPI | 94992 | 12.2.1 | Passeio em concreto desempenado com junta plastica a cada 1,20m, e=7cm | m² | 222.84 | 0 | 222.84 | 0 | 0 |  | 0 | 0 | 0 | 0 | #DIV/0!
SINAPI | COMP.034 | 12.2.2 | Rampa de acesso em concreto não estrutural | m² | 17.38 | 0 | 17.38 | 0 | 0 |  | 0 | 0 | 0 | 0 | #DIV/0!
SINAPI | COMP.013 | 12.2.3 | Pavimetação em blocos intertravado de concreto, Blocos Retangulares 20 x 10cm, e= 10,0cm, FCK 35MPa, assentados sobre colchão de areia | m² | 28.05 | 0 | 28.05 | 0 | 0 |  | 0 | 0 | 0 | 0 | #DIV/0!
SINAPI | COMP.014 | 12.2.4 | Piso tátil de alerta (25x25cm – e=2,5cm) em placas pré-moldadas - 5MPa | m² | 3.51 | 0 | 3.51 | 0 | 0 |  | 0 | 0 | 0 | 0 | #DIV/0!
SINAPI | COMP.014 | 12.2.5 | Piso tátil direcional (25x25cm – e=2,5cm) em placas pré-moldadas - 5MPa | m² | 1.89 | 0 | 1.89 | 0 | 0 |  | 0 | 0 | 0 | 0 | #DIV/0!
SINAPI | 94273 | 12.2.6 | Meio -fio (guia) de concreto pré-moldado, rejuntado com argamassa, incluindo escavação e reaterro | m | 15.3 | 0 | 15.3 | 0 | 0 |  | 0 | 0 | 0 | 0 | #DIV/0!
SINAPI | 370 | 12.2.7 | Colchão de areia e=10cm | m³ | 6 | 0 | 6 | 0 | 0 |  | 0 | 0 | 0 | 0 | #DIV/0!
SINAPI | 74236/001 | 12.2.8 | Grama batatais em placas | m² | 331.98 | 0 | 331.98 | 0 | 0 |  | 0 | 0 | 0 | 0 | #DIV/0!
|  | 12.3 | PASSEIO E ESTACIONAMENTO
|  | 12.3.1 | PASSEIO
SINAPI | 74155/002 | 12.3.1.1 | Decapagem e Limpeza do Terreno (passeio) | m³ | 19.31 | 0 | 19.31 | 0 | 0 |  | 0 | 0 | 0 | 0 | #DIV/0!
SINAPI | 72887 | 12.3.1.2 | Transporte Comercial com caminhão Basculante 6m³ – para bota-fora | M³xkm | 31.38 | 0 | 31.38 | 0 | 0 |  | 0 | 0 | 0 | 0 | #DIV/0!
SINAPI | COMP.030 | 12.3.1.3 | Aterro compactado (material e compactação) | m³ | 628.03 | 0 | 628.03 | 0 | 0 |  | 0 | 0 | 0 | 0 | #DIV/0!
SINAPI | 74153/001 | 12.3.1.4 | Espalhamento mecanizado de aterro | m² | 1815.42 | 0 | 1815.42 | 0 | 0 |  | 0 | 0 | 0 | 0 | #DIV/0!
SINAPI | 72887 | 12.3.1.5 | Transporte Comercial com caminhão Basculante 6m³ – Aterro – empolamento 25% | M³xkm | 15543.9 | 0 | 15543.9 | 0 | 0 |  | 0 | 0 | 0 | 0 | #DIV/0!
|  | 12.3.2 | ESTACIONAMENTO |  |  | 0
SINAPI | 4721 | 12.3.2.1 | Pedra Britada nº 1 ou 2 | m³ | 5.89 | 0 | 5.89 | 0 | 0 |  | 0 | 0 | 0 | 0 | #DIV/0!
SINAPI | 83356 | 12.3.2.2 | Transporte comercial de brita | M³xkm | 261.23 | 0 | 261.23 | 0 | 0 |  | 0 | 0 | 0 | 0 | #DIV/0!
SINAPI | 72888 | 12.3.2.3 | Carga, manobras e descarga de brita c/ caminhão basculante | m³ | 5.89 | 0 | 5.89 | 0 | 0 |  | 0 | 0 | 0 | 0 | #DIV/0!
SINAPI | COMP.013 | 12.3.2.4 | Pavimentação em blocos intertravado de concreto, Blocos Retangulares 20 x 10cm, e= 10,0cm, FCK 35MPa, assentados sobre colchão de areia – fornecimento e instalação | m² | 268.44 | 0 | 268.44 | 0 | 0 |  | 0 | 0 | 0 | 0 | #DIV/0!
SINAPI | 94273 | 12.3.2.5 | Meio -fio (guia) de concreto pré-moldado, rejuntado com argamassa, incluindo escavação e reaterro | m | 100.39 | 0 | 100.39 | 0 | 0 |  | 0 | 0 | 0 | 0 | #DIV/0!
SINAPI | COMP.014 | 12.3.2.6 | Piso tátil de alerta (25x25cm – e=2,5cm) em placas pré-moldadas - 5MPa | m² | 15.84 | 0 | 15.84 | 0 | 0 |  | 0 | 0 | 0 | 0 | #DIV/0!
SINAPI | COMP.014 | 12.3.2.7 | Piso tátil direcional (25x25cm – e=2,5cm) em placas pré-moldadas - 5MPa | m² | 12.63 | 0 | 12.63 | 0 | 0 |  | 0 | 0 | 0 | 0 | #DIV/0!
SINAPI | 84862 | 12.3.2.8 | Guarda-corpo com corrimão | m | 16.2 | 0 | 16.2 | 0 | 0 |  | 0 | 0 | 0 | 0 | #DIV/0!
|  |  | TOTAL DO ITEM | [9 empty] | 0 |  | #DIV/0!
|  | 13 | PINTURA
|  | 13.1 | EDIFICAÇÃO
PLEO | 141255 | 13.1.1 | Emassamento de paredes internas com massa acrílica - 02 demãos | m² | 1530.66 | 0 | 1530.66 | 0 | 0 |  | 0 | 0 | 0 | 0 | #DIV/0!
SINAPI | 88489 | 13.1.2 | Pintura em latex acrílico 02 demãos sobre paredes internas, externas | m² | 2050.08 | 0 | 2050.08 | 0 | 0 |  | 0 | 0 | 0 | 0 | #DIV/0!
SINAPI | 88486 | 13.1.3 | Pintura em latex PVA 02 demãos sobre teto | m² | 704.15 | 0 | 704.15 | 0 | 0 |  | 0 | 0 | 0 | 0 | #DIV/0!
SINAPI | 74065/002 | 13.1.4 | Pintura em esmalte sintético 02 demãos em esquadrias de madeira | m² | 78.12 | 0 | 78.12 | 0 | 0 |  | 0 | 0 | 0 | 0 | #DIV/0!
SINAPI | 74065/001 | 13.1.5 | Pintura em esmalte sintético 02 demãos em rodameio de madeira | m² | 10.36 | 0 | 10.36 | 0 | 0 |  | 0 | 0 | 0 | 0 | #DIV/0!
SINAPI | 79460 | 13.1.6 | Pintura epoxi - 02 demãos | m² | 109.17 | 0 | 109.17 | 0 | 0 |  | 0 | 0 | 0 | 0 | #DIV/0!
|  | 13.2 | MURO E MURETAS |  |  | 0
SINAPI | 88489 | 13.2.1 | Pintura em latex acrílico 02 demãos sobre paredes externas | m² | 508 | 0 | 508 | 0 | 0 |  | 0 | 0 | 0 | 0 | #DIV/0!
|  | 13.3 | CASA DE MEDIÇÃO ELÉTRICA |  |  | 0
SINAPI | 88489 | 13.3.1 | Pintura em latex acrílico 02 demãos sobre paredes internas, externas | m² | 60.72 | 0 | 60.72 | 0 | 0 |  | 0 | 0 | 0 | 0 | #DIV/0!
|  |  | TOTAL DO ITEM | [9 empty] | 0 |  | #DIV/0!
|  | 14 | INSTALAÇÃO HIDRÁULICA
|  | 14.1 | TUBULAÇÕES E CONEXÕES DE PVC RÍGIDO
SINAPI | 89401 | 14.1.1 | Tubo PVC soldável Ø 20 mm, fornecimento e instalação | m | 24.14 | 0 | 24.14 | 0 | 0 |  | 0 | 0 | 0 | 0 | #DIV/0!
SINAPI | 89446 | 14.1.2 | Tubo PVC soldável Ø 25 mm, fornecimento e instalação | m | 164.46 | 0 | 164.46 | 0 | 0 |  | 0 | 0 | 0 | 0 | #DIV/0!
SINAPI | 89447 | 14.1.3 | Tubo PVC soldável Ø 32 mm, fornecimento e instalação | m | 2.71 | 0 | 2.71 | 0 | 0 |  | 0 | 0 | 0 | 0 | #DIV/0!
SINAPI | 89449 | 14.1.4 | Tubo PVC soldável Ø 50 mm, fornecimento e instalação | m | 64.93 | 0 | 64.93 | 0 | 0 |  | 0 | 0 | 0 | 0 | #DIV/0!
SINAPI | 89450 | 14.1.5 | Tubo PVC soldável Ø 60 mm, fornecimento e instalação | m | 19.39 | 0 | 19.39 | 0 | 0 |  | 0 | 0 | 0 | 0 | #DIV/0!
SINAPI | 89451 | 14.1.6 | Tubo PVC soldável Ø 75mm, fornecimento e instalação | m | 179.81 | 0 | 179.81 | 0 | 0 |  | 0 | 0 | 0 | 0 | #DIV/0!
SINAPI | 94713 | 14.1.7 | Adaptador soldavel com flange livre para caixa d'agua - 75mm - 2 2/1", fornecimento e instalação | un | 8 | 0 | 8 | 0 | 0 |  | 0 | 0 | 0 | 0 | #DIV/0!
SINAPI | 94783 | 14.1.8 | Adaptador soldavel com flange livre para caixa d'agua - 20mm - 1/2", fornecimento e instalação | un | 2 | 0 | 2 | 0 | 0 |  | 0 | 0 | 0 | 0 | #DIV/0!
SINAPI | 89538 | 14.1.9 | Adaptador sol. curto com bolsa-rosca para registro - 20mm - 1/2", fornecimento e instalação | un | 2 | 0 | 2 | 0 | 0 |  | 0 | 0 | 0 | 0 | #DIV/0!
SINAPI | 89538 | 14.1.10 | Adaptador sol. curto com bolsa-rosca para registro - 25mm - 3/4", fornecimento e instalação | un | 62 | 0 | 62 | 0 | 0 |  | 0 | 0 | 0 | 0 | #DIV/0!
SINAPI | 89553 | 14.1.11 | Adaptador sol. curto com bolsa-rosca para registro - 32mm - 1", fornecimento e instalação | un | 2 | 0 | 2 | 0 | 0 |  | 0 | 0 | 0 | 0 | #DIV/0!
SINAPI | 89596 | 14.1.12 | Adaptador sol. curto com bolsa-rosca para registro - 50mm - 1 1/2", fornecimento e instalação | un | 21 | 0 | 21 | 0 | 0 |  | 0 | 0 | 0 | 0 | #DIV/0!
SINAPI | 89610 | 14.1.13 | Adaptador sol. curto com bolsa-rosca para registro - 60mm - 2", fornecimento e instalação | un | 8 | 0 | 8 | 0 | 0 |  | 0 | 0 | 0 | 0 | #DIV/0!
SINAPI | 89613 | 14.1.14 | Adaptador sol. curto com bolsa-rosca para registro - 75mm - 2 1/2", fornecimento e instalação | un | 12 | 0 | 12 | 0 | 0 |  | 0 | 0 | 0 | 0 | #DIV/0!
SINAPI/PLEO | COMP.015 | 14.1.15 | Bucha de redução sold. curta 60mm - 50mm, fornecimento e instalação | un | 16 | 0 | 16 | 0 | 0 |  | 0 | 0 | 0 | 0 | #DIV/0!
SINAPI/PLEO | COMP.016 | 14.1.16 | Bucha de redução sold. curta 75mm - 60mm, fornecimento e instalação | un | 6 | 0 | 6 | 0 | 0 |  | 0 | 0 | 0 | 0 | #DIV/0!
SINAPI/PLEO | COMP.017 | 14.1.17 | Bucha de redução sold. longa 50mm-25mm, fornecimento e instalação | un | 24 | 0 | 24 | 0 | 0 |  | 0 | 0 | 0 | 0 | #DIV/0!
SINAPI/PLEO | COMP.018 | 14.1.18 | Bucha de redução sold. longa 60mm-25mm, fornecimento e instalação | un | 7 | 0 | 7 | 0 | 0 |  | 0 | 0 | 0 | 0 | #DIV/0!
SINAPI/PLEO | COMP.019 | 14.1.19 | Bucha de redução sold. longa 60mm-32mm, fornecimento e instalação | un | 1 | 0 | 1 | 0 | 0 |  | 0 | 0 | 0 | 0 | #DIV/0!
SINAPI/PLEO | COMP.020 | 14.1.20 | Bucha de redução sold. longa 75mm-50mm, fornecimento e instalação | un | 8 | 0 | 8 | 0 | 0 |  | 0 | 0 | 0 | 0 | #DIV/0!
SINAPI | 86884 | 14.1.21 | Engate flexível plastico 1/2 - 30cm | un | 30 | 0 | 30 | 0 | 0 |  | 0 | 0 | 0 | 0 | #DIV/0!
SINAPI | 89359 | 14.1.22 | Joelho 45 soldável - 20mm, fornecimento e instalação | un | 1 | 0 | 1 | 0 | 0 |  | 0 | 0 | 0 | 0 | #DIV/0!
SINAPI | 89485 | 14.1.23 | Joelho 45 soldável - 25mm, fornecimento e instalação | un | 5 | 0 | 5 | 0 | 0 |  | 0 | 0 | 0 | 0 | #DIV/0!
SINAPI | 89502 | 14.1.24 | Joelho 45 soldável - 50mm, fornecimento e instalação | un | 3 | 0 | 3 | 0 | 0 |  | 0 | 0 | 0 | 0 | #DIV/0!
SINAPI | 89515 | 14.1.25 | Joelho 45 soldável - 75mm, fornecimento e instalação | un | 14 | 0 | 14 | 0 | 0 |  | 0 | 0 | 0 | 0 | #DIV/0!
SINAPI | 89358 | 14.1.26 | Joelho 90 soldável - 20mm, fornecimento e instalação | un | 6 | 0 | 6 | 0 | 0 |  | 0 | 0 | 0 | 0 | #DIV/0!
SINAPI | 89362 | 14.1.27 | Joelho 90 soldável - 25mm, fornecimento e instalação | un | 68 | 0 | 68 | 0 | 0 |  | 0 | 0 | 0 | 0 | #DIV/0!
SINAPI | 89501 | 14.1.28 | Joelho 90 soldável - 50mm, fornecimento e instalação | un | 12 | 0 | 12 | 0 | 0 |  | 0 | 0 | 0 | 0 | #DIV/0!
SINAPI | 89505 | 14.1.29 | Joelho 90 soldável - 60mm, fornecimento e instalação | un | 1 | 0 | 1 | 0 | 0 |  | 0 | 0 | 0 | 0 | #DIV/0!
SINAPI | 89521 | 14.1.30 | Joelho 90 soldável - 75mm, fornecimento e instalação | un | 34 | 0 | 34 | 0 | 0 |  | 0 | 0 | 0 | 0 | #DIV/0!
SINAPI | 90373 | 14.1.31 | Joelho 90º soldavel com bucha de latão - 25mm - 3/4", fornecimento e instalação | un | 7 | 0 | 7 | 0 | 0 |  | 0 | 0 | 0 | 0 | #DIV/0!
SINAPI | 89645 | 14.1.32 | Joelho de redução 90º soldavel com bucha latão - 25mm - 1/2", fornecimento e instalação | un | 55 | 0 | 55 | 0 | 0 |  | 0 | 0 | 0 | 0 | #DIV/0!
SINAPI | 89645 | 14.1.33 | Joelho de redução 90º soldavel 32mm - 25mm, fornecimento e instalação | un | 1 | 0 | 1 | 0 | 0 |  | 0 | 0 | 0 | 0 | #DIV/0!
SINAPI | 89424 | 14.1.34 | Luva soldável com rosca 25mm - 3/4" | un | 10 | 0 | 10 | 0 | 0 |  | 0 | 0 | 0 | 0 | #DIV/0!
SINAPI | 89980 | 14.1.35 | Luva de redução soldavel com bucha latão - 25mm - 1/2", fornecimento e instalação | un | 5 | 0 | 5 | 0 | 0 |  | 0 | 0 | 0 | 0 | #DIV/0!
SINAPI | 89395 | 14.1.36 | Tê 90 soldável - 25mm, fornecimento e instalação | un | 20 | 0 | 20 | 0 | 0 |  | 0 | 0 | 0 | 0 | #DIV/0!
SINAPI | 89625 | 14.1.37 | Tê 90 soldável - 50mm, fornecimento e instalação | un | 6 | 0 | 6 | 0 | 0 |  | 0 | 0 | 0 | 0 | #DIV/0!
SINAPI | 89628 | 14.1.38 | Tê 90 soldável - 60mm, fornecimento e instalação | un | 11 | 0 | 11 | 0 | 0 |  | 0 | 0 | 0 | 0 | #DIV/0!
SINAPI | 89566 | 14.1.39 | Tê 90 soldável - 75mm, fornecimento e instalação | un | 14 | 0 | 14 | 0 | 0 |  | 0 | 0 | 0 | 0 | #DIV/0!
SINAPI | 89627 | 14.1.40 | Tê de redução 90 soldavel - 50mm - 25mm, fornecimento e instalação | un | 11 | 0 | 11 | 0 | 0 |  | 0 | 0 | 0 | 0 | #DIV/0!
SINAPI | 89630 | 14.1.41 | Tê de redução 90 soldavel - 75mm - 50mm, fornecimento e instalação | un | 13 | 0 | 13 | 0 | 0 |  | 0 | 0 | 0 | 0 | #DIV/0!
SINAPI | 89630 | 14.1.42 | Tê de redução 90 soldavel - 75mm - 60mm, fornecimento e instalação | un | 3 | 0 | 3 | 0 | 0 |  | 0 | 0 | 0 | 0 | #DIV/0!
SINAPI | 89394 | 14.1.43 | Tê redução 90º soldavel com bucha latão B central - 25mm - 1/2", fornecimento e instalação | un | 11 | 0 | 11 | 0 | 0 |  | 0 | 0 | 0 | 0 | #DIV/0!
SINAPI | 89439 | 14.1.44 | Tê soldavel com rosca bolsa central - 20mm - 1/2", fornecimento e instalação | un | 1 | 0 | 1 | 0 | 0 |  | 0 | 0 | 0 | 0 | #DIV/0!
SINAPI | 90374 | 14.1.45 | Tê soldavel com bucha latão bolsa central - 25mm - 3/4", fornecimento e instalação | un | 1 | 0 | 1 | 0 | 0 |  | 0 | 0 | 0 | 0 | #DIV/0!
MERCADO | COTAÇÃO | 14.1.46 | Tubo de descarga VDE 38mm | un | 14 | 0 | 14 | 0 | 0 |  | 0 | 0 | 0 | 0 | #DIV/0!
MERCADO | COTAÇÃO | 14.1.47 | Tubo de ligação latão cromado com canopla para vaso sanitario | un | 14 | 0 | 14 | 0 | 0 |  | 0 | 0 | 0 | 0 | #DIV/0!
|  | 14.2 | REGISTROS
SINAPI | 6036 | 14.2.1 | Registro esfera borboleta bruto PVC - 1/2", fornecimento e instalação | un | 1 | 0 | 1 | 0 | 0 |  | 0 | 0 | 0 | 0 | #DIV/0!
SINAPI | 94498 | 14.2.2 | Registro bruto de gaveta 2", fornecimento e instalação | un | 4 | 0 | 4 | 0 | 0 |  | 0 | 0 | 0 | 0 | #DIV/0!
SINAPI | 94499 | 14.2.3 | Registro bruto de gaveta 2 1/2", fornecimento e instalação | un | 6 | 0 | 6 | 0 | 0 |  | 0 | 0 | 0 | 0 | #DIV/0!
SINAPI | 89971 | 14.2.4 | Registro de gaveta com canopla cromada 1/2", fornecimento e instalação | un | 1 | 0 | 1 | 0 | 0 |  | 0 | 0 | 0 | 0 | #DIV/0!
SINAPI | 94792 | 14.2.5 | Registro de gaveta com canopla cromada 1", fornecimento e instalação | un | 1 | 0 | 1 | 0 | 0 |  | 0 | 0 | 0 | 0 | #DIV/0!
SINAPI | 94794 | 14.2.6 | Registro de gaveta com canopla cromada 1 1/2", fornecimento e instalação | un | 4 | 0 | 4 | 0 | 0 |  | 0 | 0 | 0 | 0 | #DIV/0!
SINAPI | 89972 | 14.2.7 | Registro de gaveta com canopla cromada 3/4", fornecimento e instalação | un | 26 | 0 | 26 | 0 | 0 |  | 0 | 0 | 0 | 0 | #DIV/0!
SINAPI | 89985 | 14.2.8 | Registro de pressão com canopla cromada 3/4", fornecimento e instalação | un | 10 | 0 | 10 | 0 | 0 |  | 0 | 0 | 0 | 0 | #DIV/0!
|  |  | TOTAL DO ITEM | [9 empty] | 0 |  | #DIV/0!
|  | 15 | DRENAGEM DE ÁGUAS PLUVIAIS
|  | 15.1 | TUBULAÇÕES E CONEXÕES DE PVC
SINAPI | 89848 | 15.1.1 | Tubo de PVC Ø100mm, fornecimento e instalação | m | 237.72 | 0 | 237.72 | 0 | 0 |  | 0 | 0 | 0 | 0 | #DIV/0!
SINAPI | 89746 | 15.1.2 | Joelho 45 - 100mm, fornecimento e instalação | un | 14 | 0 | 14 | 0 | 0 |  | 0 | 0 | 0 | 0 | #DIV/0!
SINAPI | 89744 | 15.1.3 | Joelho 90 - 100mm, fornecimento e instalação | un | 36 | 0 | 36 | 0 | 0 |  | 0 | 0 | 0 | 0 | #DIV/0!
SINAPI | 89693 | 15.1.4 | Tê sanitario - 100x100mm, fornecimento e instalação | un | 1 | 0 | 1 | 0 | 0 |  | 0 | 0 | 0 | 0 | #DIV/0!
|  | 15.2 | ACESSÓRIOS
MERCADO | COTAÇÃO | 15.2.1 | Ralo hemisférico (formato abacaxi) de ferro fundido, Ø100mm | un | 12 | 0 | 12 | 0 | 0 |  | 0 | 0 | 0 | 0 | #DIV/0!
SINAPI | 72286 | 15.2.2 | Caixa de areia sem grelha 60x60cm | un | 10 | 0 | 10 | 0 | 0 |  | 0 | 0 | 0 | 0 | #DIV/0!
|  |  | TOTAL DO ITEM | [9 empty] | 0 |  | #DIV/0!
|  | 16 | INSTALAÇÃO SANITÁRIA
SINAPI | 89711 | 16.1 | Tubo de PVC rígido 40mm, fornec. e instalação | m | 83.23 | 0 | 83.23 | 0 | 0 |  | 0 | 0 | 0 | 0 | #DIV/0!
SINAPI | 89712 | 16.2 | Tubo de PVC rígido 50mm, fornec. e instalação | m | 185.94 | 0 | 185.94 | 0 | 0 |  | 0 | 0 | 0 | 0 | #DIV/0!
SINAPI | 89511 | 16.3 | Tubo de PVC rígido 75mm, fornec. e instalação | m | 38.05 | 0 | 38.05 | 0 | 0 |  | 0 | 0 | 0 | 0 | #DIV/0!
SINAPI | 89714 | 16.4 | Tubo de PVC rígido 100mm, fornec. e instalação | m | 143.52 | 0 | 143.52 | 0 | 0 |  | 0 | 0 | 0 | 0 | #DIV/0!
SINAPI | 89849 | 16.5 | Tubo de PVC rígido 150mm, fornec. e instalação | m | 2.77 | 0 | 2.77 | 0 | 0 |  | 0 | 0 | 0 | 0 | #DIV/0!
SINAPI | 90375 | 16.6 | Bucha de redução PVC longa 50mm-40mm | un | 22 | 0 | 22 | 0 | 0 |  | 0 | 0 | 0 | 0 | #DIV/0!
SINAPI | 89728 | 16.7 | Curva PVC 90º curta - 40mm - fornecimento e instalação | un | 56 | 0 | 56 | 0 | 0 |  | 0 | 0 | 0 | 0 | #DIV/0!
SINAPI | 89746 | 16.8 | Joelho PVC 45º 100mm - fornecimento e instalação | un | 8 | 0 | 8 | 0 | 0 |  | 0 | 0 | 0 | 0 | #DIV/0!
SINAPI | 89732 | 16.9 | Joelho PVC 45º 50mm - fornecimento e instalação | un | 36 | 0 | 36 | 0 | 0 |  | 0 | 0 | 0 | 0 | #DIV/0!
SINAPI | 89726 | 16.10 | Joelho PVC 45º 40mm - fornecimento e instalação | un | 27 | 0 | 27 | 0 | 0 |  | 0 | 0 | 0 | 0 | #DIV/0!
SINAPI | 89744 | 16.11 | Joelho PVC 90º 100mm - fornecimento e instalação | un | 14 | 0 | 14 | 0 | 0 |  | 0 | 0 | 0 | 0 | #DIV/0!
SINAPI | 89522 | 16.12 | Joelho PVC 90º 75mm - fornecimento e instalação | un | 29 | 0 | 29 | 0 | 0 |  | 0 | 0 | 0 | 0 | #DIV/0!
SINAPI | 89731 | 16.13 | Joelho PVC 90º 50mm - fornecimento e instalação | un | 33 | 0 | 33 | 0 | 0 |  | 0 | 0 | 0 | 0 | #DIV/0!
SINAPI | 89724 | 16.14 | Joelho PVC 90º 40mm - fornecimento e instalação | un | 6 | 0 | 6 | 0 | 0 |  | 0 | 0 | 0 | 0 | #DIV/0!
SINAPI | 89724 | 16.15 | Joelho PVC 90 com anel para esgoto secundario - 40mm - 1 1/2" - fornecimento e instalação | un | 37 | 0 | 37 | 0 | 0 |  | 0 | 0 | 0 | 0 | #DIV/0!
SINAPI | COMP.021 | 16.16 | Junção PVC simples 100mm-50mm - fornecimento e instalação | un | 14 | 0 | 14 | 0 | 0 |  | 0 | 0 | 0 | 0 | #DIV/0!
SINAPI | 89690 | 16.17 | Junção PVC simples 100mm-100mm - fornecimento e instalação | un | 8 | 0 | 8 | 0 | 0 |  | 0 | 0 | 0 | 0 | #DIV/0!
SINAPI | 89685 | 16.18 | Junção PVC simples 50mm-50mm - fornecimento e instalação | un | 8 | 0 | 8 | 0 | 0 |  | 0 | 0 | 0 | 0 | #DIV/0!
SINAPI | 89623 | 16.19 | Tê PVC 45º - 40mm - fornecimento e instalação | un | 1 | 0 | 1 | 0 | 0 |  | 0 | 0 | 0 | 0 | #DIV/0!
SINAPI | 89623 | 16.20 | Tê PVC 90º - 40mm - fornecimento e instalação | un | 9 | 0 | 9 | 0 | 0 |  | 0 | 0 | 0 | 0 | #DIV/0!
SINAPI | 89696 | 16.21 | Tê PVC sanitario 100mm-50mm - fornecimento e instalação | un | 4 | 0 | 4 | 0 | 0 |  | 0 | 0 | 0 | 0 | #DIV/0!
SINAPI | 89696 | 16.22 | Tê PVC sanitario 100mm-75mm - fornecimento e instalação | un | 10 | 0 | 10 | 0 | 0 |  | 0 | 0 | 0 | 0 | #DIV/0!
SINAPI | 89784 | 16.23 | Tê PVC sanitario 50mm-50mm - fornecimento e instalação | un | 15 | 0 | 15 | 0 | 0 |  | 0 | 0 | 0 | 0 | #DIV/0!
SINAPI | 89707 | 16.24 | Caixa sifonada 150x150x50mm | un | 19 | 0 | 19 | 0 | 0 |  | 0 | 0 | 0 | 0 | #DIV/0!
SINAPI | 74051/002 | 16.25 | Caixa de gordura simples - CG 37cm | un | 4 | 0 | 4 | 0 | 0 |  | 0 | 0 | 0 | 0 | #DIV/0!
SINAPI | 72289 | 16.26 | Caixa de inspeção 60x60cm | un | 13 | 0 | 13 | 0 | 0 |  | 0 | 0 | 0 | 0 | #DIV/0!
SINAPI | 74104/001 | 16.27 | Caixa de inspeção modulada DN 30cm | un | 1 | 0 | 1 | 0 | 0 |  | 0 | 0 | 0 | 0 | #DIV/0!
SINAPI | 89710 | 16.28 | Ralo sifonado, PVC 100x100X40mm | un | 18 | 0 | 18 | 0 | 0 |  | 0 | 0 | 0 | 0 | #DIV/0!
MERCADO | COTAÇÃO | 16.29 | Terminal de Ventilação 50mm | un | 23 | 0 | 23 | 0 | 0 |  | 0 | 0 | 0 | 0 | #DIV/0!
SINAPI | 74198/002 | 16.30 | Sumidouro em alvenaria 2,40 x 2,40 m | un | 1 | 0 | 1 | 0 | 0 |  | 0 | 0 | 0 | 0 | #DIV/0!
SINAPI | 95463 | 16.31 | Fossa séptica 2,30 x 2,30 m | un | 1 | 0 | 1 | 0 | 0 |  | 0 | 0 | 0 | 0 | #DIV/0!
|  |  | TOTAL DO ITEM | [9 empty] | 0 |  | #DIV/0!
|  | 17 | LOUÇAS E METAIS
MERCADO | COTAÇÃO | 17.1 | Bacia Sanitária Vogue Plus, Linha Conforto com abertura, cor Branco Gelo, código P.51, DECA, ou equivalente p/ de descarga, com acessórios, bolsa de borracha para ligacao, tubo pvc ligacao - fornecimento e instalação | un | 2 | 0 | 2 | 0 | 0 |  | 0 | 0 | 0 | 0 | #DIV/0!
SINAPI | 95470 | 17.2 | Bacia Sanitária Convencional, com acessórios- fornecimento e instalação | un | 2 | 0 | 2 | 0 | 0 |  | 0 | 0 | 0 | 0 | #DIV/0!
SINAPI | 72739 | 17.3 | Bacia Convencional infantil, para valvula de descarga, em louca branca, com acessórios - fornecimento e instalação | un | 10 | 0 | 10 | 0 | 0 |  | 0 | 0 | 0 | 0 | #DIV/0!
SINAPI | 40729 | 17.4 | Valvula de descarga 1 1/2", com registro, acabamento em metal cromado - fornecimento e instalação | un | 14 | 0 | 14 | 0 | 0 |  | 0 | 0 | 0 | 0 | #DIV/0!
SINAPI | 86901 | 17.5 | Cuba de Embutir Oval cor Branco Gelo, em bancada e complementos (válvula, sifao e engate flexível cromados), exceto torneira. | un | 13 | 0 | 13 | 0 | 0 |  | 0 | 0 | 0 | 0 | #DIV/0!
MERCADO | COTAÇÃO | 17.6 | Cuba industrial 50x40 profundidade 30 – com sifão em metal cromado 1.1/2x1.1/2", válvula em metal cromado tipo americana 3.1/2"x1.1/2" para pia - fornecimento e instalação | un | 3 | 0 | 3 | 0 | 0 |  | 0 | 0 | 0 | 0 | #DIV/0!
SINAPI | 86936 | 17.7 | Cuba Inox Embutir 40x34x17cm, cuba 3, básica aço inoxidável, com válvula, com sifão em metal cromado 1.1/2x1.1/2", válvula em metal cromado tipo americana 3.1/2"x1.1/2" para pia - fornecimento e instalação | un. | 9 | 0 | 9 | 0 | 0 |  | 0 | 0 | 0 | 0 | #DIV/0!
MERCADO | COTAÇÃO | 17.8 | Banheira Embutir em plástico tipo PVC, 77x45x20cm | un | 2 | 0 | 2 | 0 | 0 |  | 0 | 0 | 0 | 0 | #DIV/0!
SINAPI | 36521 | 17.9 | Lavatório de canto suspenso com mesa, com válvula, sifão e engate flexivel cromados, fornecimento e instalação | un | 3 | 0 | 3 | 0 | 0 |  | 0 | 0 | 0 | 0 | #DIV/0!
SINAPI | 86904 | 17.10 | Lavatório pequeno cor branco gelo, com coluna suspensa | un | 3 | 0 | 3 | 0 | 0 |  | 0 | 0 | 0 | 0 | #DIV/0!
SINAPI | 86919 | 17.11 | Tanque Grande (40 L) cor Branco Gelo, incluso torneira cromada | un | 5 | 0 | 5 | 0 | 0 |  | 0 | 0 | 0 | 0 | #DIV/0!
SINAPI | 9535 | 17.12 | Chuveiro Elétrico com Mangueira plástica/desviador para duchas elétricas | un | 10 | 0 | 10 | 0 | 0 |  | 0 | 0 | 0 | 0 | #DIV/0!
MERCADO | COTAÇÃO | 17.13 | Assento Poliéster com abertura frontal , cor Branco Gelo | un | 2 | 0 | 2 | 0 | 0 |  | 0 | 0 | 0 | 0 | #DIV/0!
SINAPI | 11761 | 17.14 | Assento plástico infantil – fornecimento e instalação | un | 2 | 0 | 2 | 0 | 0 |  | 0 | 0 | 0 | 0 | #DIV/0!
SINAPI | 11703 | 17.15 | Papeleira Metálica – fornecimento e instalação | un | 14 | 0 | 14 | 0 | 0 |  | 0 | 0 | 0 | 0 | #DIV/0!
MERCADO | COTAÇÃO | 17.16 | Ducha Higiênica com registro e derivação – fornecimento e instalação | un. | 3 | 0 | 3 | 0 | 0 |  | 0 | 0 | 0 | 0 | #DIV/0!
SINAPI | 11777 | 17.17 | Torneira elétrica - fornecimento e instalação | un | 2 | 0 | 2 | 0 | 0 |  | 0 | 0 | 0 | 0 | #DIV/0!
MERCADO | COTAÇÃO | 17.18 | Torneira elétrica Fortti Maxi, com mangueira plastica – fornecimento e instalação | un | 2 | 0 | 2 | 0 | 0 |  | 0 | 0 | 0 | 0 | #DIV/0!
SINAPI | 6021 | 17.19 | Acabamento para registro pequeno – para chuveiros | un | 10 | 0 | 10 | 0 | 0 |  | 0 | 0 | 0 | 0 | #DIV/0!
SINAPI | 86909 | 17.20 | Torneira para cozinha de mesa bica móvel | un | 12 | 0 | 12 | 0 | 0 |  | 0 | 0 | 0 | 0 | #DIV/0!
SINAPI | 86916 | 17.21 | Torneira de parede de uso geral para jardim ou tanque | un | 11 | 0 | 11 | 0 | 0 |  | 0 | 0 | 0 | 0 | #DIV/0!
SINAPI | 86906 | 17.22 | Torneira para lavatório de mesa bica baixa | un | 19 | 0 | 19 | 0 | 0 |  | 0 | 0 | 0 | 0 | #DIV/0!
SINAPI | 11758 | 17.23 | Saboneteira Tipo Dispenser – fornecimento e instalação | un | 17 | 0 | 17 | 0 | 0 |  | 0 | 0 | 0 | 0 | #DIV/0!
SINAPI | 37401 | 17.24 | Toalheiro Tipo Dispenser – fornecimento e instalação | un | 13 | 0 | 13 | 0 | 0 |  | 0 | 0 | 0 | 0 | #DIV/0!
SINAPI | 36081 | 17.25 | Barra de apoio em aço inox polido – fornecimento e instalação | un | 6 | 0 | 6 | 0 | 0 |  | 0 | 0 | 0 | 0 | #DIV/0!
SINAPI | 36212 | 17.26 | Barra de apoio de canto para lavatório, em aço inox polido - fornecimento e instalação | un | 3 | 0 | 3 | 0 | 0 |  | 0 | 0 | 0 | 0 | #DIV/0!
SINAPI | 36209 | 17.27 | Barra de apoio de chuveiro PNE, em "L", em aço inox polido – fornecimento e instalação | un | 1 | 0 | 1 | 0 | 0 |  | 0 | 0 | 0 | 0 | #DIV/0!
SINAPI | 37399 | 17.28 | Cabide metálico – fornecimento e instalação | un | 10 | 0 | 10 | 0 | 0 |  | 0 | 0 | 0 | 0 | #DIV/0!
MERCADO | COTAÇÃO | 17.29 | Cadeira articulada para banho, fornecimento e instalação | un | 1 | 0 | 1 | 0 | 0 |  | 0 | 0 | 0 | 0 | #DIV/0!
SINAPI | 74072/003 | 17.30 | Barra metálica com pintura azul para proteção dos espelhos e chuveiro infantil d=1 1/4" | m | 9.9 | 0 | 9.9 | 0 | 0 |  | 0 | 0 | 0 | 0 | #DIV/0!
|  |  | TOTAL DO ITEM | [9 empty] | 0 |  | #DIV/0!
|  | 18 | INSTALAÇÃO DE GÁS COMBUSTÍVEL
SINAPI | 90853 | 18.1 | Abrigo para Central de GLP, em concreto | m³ | 0.78 | 0 | 0.78 | 0 | 0 |  | 0 | 0 | 0 | 0 | #DIV/0!
SINAPI | 85014 | 18.2 | Tela metálica para ventilação com requadro em alumínio | m² | 0.32 | 0 | 0.32 | 0 | 0 |  | 0 | 0 | 0 | 0 | #DIV/0!
SINAPI | 92688 | 18.3 | Tubo de Aço Galvanizado Ø 3/4", inclusive conexões | m | 22 | 0 | 22 | 0 | 0 |  | 0 | 0 | 0 | 0 | #DIV/0!
SINAPI | COMP.022 | 18.4 | Envelopamento de concreto – 10cm | m³ | 2.2 | 0 | 2.2 | 0 | 0 |  | 0 | 0 | 0 | 0 | #DIV/0!
MERCADO | COTAÇÃO | 18.5 | Fita anticorrosiva 5cmx30m (2 camadas) | un | 2 | 0 | 2 | 0 | 0 |  | 0 | 0 | 0 | 0 | #DIV/0!
MERCADO | COTAÇÃO | 18.6 | Válvula esfera Ø 3/4" NPT 300 | un | 4 | 0 | 4 | 0 | 0 |  | 0 | 0 | 0 | 0 | #DIV/0!
SINAPI | 12430 | 18.7 | União 3/4" NPT 300 | un | 3 | 0 | 3 | 0 | 0 |  | 0 | 0 | 0 | 0 | #DIV/0!
MERCADO | COTAÇÃO | 18.8 | Niple 3/4" NPT 300 | un | 6 | 0 | 6 | 0 | 0 |  | 0 | 0 | 0 | 0 | #DIV/0!
MERCADO | COTAÇÃO | 18.9 | Niple 1/2" NPT 300 | un | 4 | 0 | 4 | 0 | 0 |  | 0 | 0 | 0 | 0 | #DIV/0!
MERCADO | COTAÇÃO | 18.10 | Niple 1/4" NPT 300 | un | 4 | 0 | 4 | 0 | 0 |  | 0 | 0 | 0 | 0 | #DIV/0!
SINAPI | 6302 | 18.11 | Tê redução 3/4"x1/2" | un | 1 | 0 | 1 | 0 | 0 |  | 0 | 0 | 0 | 0 | #DIV/0!
SINAPI | 770 | 18.12 | Redução 1/2" x 1/4" | un | 1 | 0 | 1 | 0 | 0 |  | 0 | 0 | 0 | 0 | #DIV/0!
SINAPI | 12406 | 18.13 | Luva de redução 3/4 x 1/2" | un | 2 | 0 | 2 | 0 | 0 |  | 0 | 0 | 0 | 0 | #DIV/0!
SINAPI | 12406 | 18.14 | Luva de redução 1/4" x 1/2" | un | 2 | 0 | 2 | 0 | 0 |  | 0 | 0 | 0 | 0 | #DIV/0!
SINAPI | 3455 | 18.15 | Joelho 1/2" NPT 300 | un | 2 | 0 | 2 | 0 | 0 |  | 0 | 0 | 0 | 0 | #DIV/0!
MERCADO | COTAÇÃO | 18.16 | Regulador 1º estagio com manometro | un | 1 | 0 | 1 | 0 | 0 |  | 0 | 0 | 0 | 0 | #DIV/0!
MERCADO | COTAÇÃO | 18.17 | Manômetro NPT 1/4", 0 a 300 psi | un | 1 | 0 | 1 | 0 | 0 |  | 0 | 0 | 0 | 0 | #DIV/0!
MERCADO | COTAÇÃO | 18.18 | Mangueira Flexivel | m | 2 | 0 | 2 | 0 | 0 |  | 0 | 0 | 0 | 0 | #DIV/0!
MERCADO | COTAÇÃO | 18.19 | Regulador 2º estágio com registro | un | 2 | 0 | 2 | 0 | 0 |  | 0 | 0 | 0 | 0 | #DIV/0!
SINAPI | 37558 | 18.20 | Placa de sinalização em pvc cod 1 - (348x348) Proibido fumar | un | 1 | 0 | 1 | 0 | 0 |  | 0 | 0 | 0 | 0 | #DIV/0!
SINAPI | 37558 | 18.21 | Placa de sinalização em pvc cod 6 - (348x348) Perigo Inflamável | un | 1 | 0 | 1 | 0 | 0 |  | 0 | 0 | 0 | 0 | #DIV/0!
|  |  | TOTAL DO ITEM | [9 empty] | 0 |  | #DIV/0!
|  | 19 | SISTEMA DE PROTEÇÃO CONTRA INCÊNDIO
SINAPI | 10892 | 19.1 | Extintor ABC - 6KG | un | 5 | 0 | 5 | 0 | 0 |  | 0 | 0 | 0 | 0 | #DIV/0!
SINAPI | 72554 | 19.2 | Extintor CO2 - 6KG | un | 1 | 0 | 1 | 0 | 0 |  | 0 | 0 | 0 | 0 | #DIV/0!
SINAPI | 92352 | 19.3 | Cotovelo 45º galvanizado 2 1/2" | un | 2 | 0 | 2 | 0 | 0 |  | 0 | 0 | 0 | 0 | #DIV/0!
SINAPI | 92353 | 19.4 | Cotovelo 90º galvanizado 2 1/2" | un | 10 | 0 | 10 | 0 | 0 |  | 0 | 0 | 0 | 0 | #DIV/0!
SINAPI | 1778 | 19.5 | Curva macho - fêmea 2 1/2" | un | 1 | 0 | 1 | 0 | 0 |  | 0 | 0 | 0 | 0 | #DIV/0!
SINAPI | 92346 | 19.6 | Niple duplo aço galvanizado 2 1/2" | un | 11 | 0 | 11 | 0 | 0 |  | 0 | 0 | 0 | 0 | #DIV/0!
SINAPI | 92357 | 19.7 | Tê aço galvanizado 2 1/2" | un | 2 | 0 | 2 | 0 | 0 |  | 0 | 0 | 0 | 0 | #DIV/0!
SINAPI | 92342 | 19.8 | Tubo aço galvanizado 65mm - 2 ½" | m | 61.56 | 0 | 61.56 | 0 | 0 |  | 0 | 0 | 0 | 0 | #DIV/0!
SINAPI | 96765 | 19.9 | Caixa para abrigo de mangueira – 90x60x17cm, registro 2 1/2" 45º, Adaptador storz - roscas internas 2 1/2", Mangueiras de incêndio de nylon - 1 1/2" 16mm, Redução giratória tipo Storz - 2 1/2 x 1 1/2", Esguicho jato solido 1 1/2" 16mm, forn. Instalação | un | 2 | 0 | 2 | 0 | 0 |  | 0 | 0 | 0 | 0 | #DIV/0!
MERCADO | COTAÇÃO | 19.10 | Chave para conexão de mangueira tipo stroz engate rápido - dupla 1 1/2" x 1 1/2" | un | 2 | 0 | 2 | 0 | 0 |  | 0 | 0 | 0 | 0 | #DIV/0!
SINAPI | 92346 | 19.11 | Niple paralelo em ferro maleavél 2 1/2" | un | 2 | 0 | 2 | 0 | 0 |  | 0 | 0 | 0 | 0 | #DIV/0!
MERCADO | COTAÇÃO | 19.12 | União assento de ferro conico macho-femea 2 1/2" | un | 4 | 0 | 4 | 0 | 0 |  | 0 | 0 | 0 | 0 | #DIV/0!
MERCADO | COTAÇÃO | 19.13 | Tampão cego com corrente tipo storz 1 1/2" | un | 2 | 0 | 2 | 0 | 0 |  | 0 | 0 | 0 | 0 | #DIV/0!
SINAPI | 84798 | 19.14 | Tampão de FoFo 50x50cm | un | 1 | 0 | 1 | 0 | 0 |  | 0 | 0 | 0 | 0 | #DIV/0!
SINAPI | 6011 | 19.15 | Registro bruto de gaveta industrial 2 1/2" | un | 5 | 0 | 5 | 0 | 0 |  | 0 | 0 | 0 | 0 | #DIV/0!
SINAPI | 73795/006 | 19.16 | Válvula de retenção vertical 2 1/2" | un | 2 | 0 | 2 | 0 | 0 |  | 0 | 0 | 0 | 0 | #DIV/0!
MERCADO | COTAÇÃO | 19.17 | Luminária de emergência com lampada fluorescente 9W de 1 hora | un | 20 | 0 | 20 | 0 | 0 |  | 0 | 0 | 0 | 0 | #DIV/0!
MERCADO | COTAÇÃO | 19.18 | Bloco autônomo em LED | un | 24 | 0 | 24 | 0 | 0 |  | 0 | 0 | 0 | 0 | #DIV/0!
MERCADO | COTAÇÃO | 19.19 | Balizador autônomo de saída | un | 2 | 0 | 2 | 0 | 0 |  | 0 | 0 | 0 | 0 | #DIV/0!
SINAPI | 72947 | 19.20 | Marcação no Piso - 1 x 1m para extintor | m² | 6 | 0 | 6 | 0 | 0 |  | 0 | 0 | 0 | 0 | #DIV/0!
SINAPI | 72947 | 19.21 | Marcação no Piso - 1 x 1m para hidrante | m² | 2 | 0 | 2 | 0 | 0 |  | 0 | 0 | 0 | 0 | #DIV/0!
MERCADO | COTAÇÃO | 19.22 | Conjunto motobomba de incêndio – 5cv | un | 1 | 0 | 1 | 0 | 0 |  | 0 | 0 | 0 | 0 | #DIV/0!
MERCADO | COTAÇÃO | 19.23 | Quadro de Comando e automação | un | 1 | 0 | 1 | 0 | 0 |  | 0 | 0 | 0 | 0 | #DIV/0!
SINAPI | 37556 | 19.24 | Placa de sinalização em PVC | un | 24 | 0 | 24 | 0 | 0 |  | 0 | 0 | 0 | 0 | #DIV/0!
|  |  | TOTAL DO ITEM | [9 empty] | 0 |  | #DIV/0!
|  | 20 | INSTALAÇÕES ELÉTRICAS - 220V
|  | 20.1 | CENTRO DE DISTRIBUIÇÃO
SINAPI | 74131/004 | 20.1.1 | Quadro de Distribuição de embutir, completo, (para 18 disjuntores monopolares, com barramento para as fases, neutro e para proteção, metálico, pintura eletrostática epóxi cor bege, c/ porta, trinco e acessórios) | un | 3 | 0 | 3 | 0 | 0 |  | 0 | 0 | 0 | 0 | #DIV/0!
SINAPI | 74131/005 | 20.1.2 | Quadro de Distribuição de embutir, completo, (para 24 disjuntores monopolares, com barramento para as fases, neutro e para proteção, metálico, pintura eletrostática epóxi cor bege, c/ porta, trinco e acessórios) | un | 1 | 0 | 1 | 0 | 0 |  | 0 | 0 | 0 | 0 | #DIV/0!
SINAPI | 74131/006 | 20.1.3 | Quadro de Distribuição de embutir, completo, (para 32 disjuntores monopolares, com barramento para as fases, neutro e para proteção, metálico, pintura eletrostática epóxi cor bege, c/ porta, trinco e acessórios) | un | 2 | 0 | 2 | 0 | 0 |  | 0 | 0 | 0 | 0 | #DIV/0!
SINAPI | 74131/007 | 20.1.4 | Quadro de Distribuição de embutir, completo, (para 40 disjuntores monopolares, com barramento para as fases, neutro e para proteção, metálico, pintura eletrostática epóxi cor bege, c/ porta, trinco e acessórios) | un | 1 | 0 | 1 | 0 | 0 |  | 0 | 0 | 0 | 0 | #DIV/0!
SINAPI | 83372 | 20.1.5 | Quadro de medição - fornecimento e instalação | un | 1 | 0 | 1 | 0 | 0 |  | 0 | 0 | 0 | 0 | #DIV/0!
|  | 20.2 | DISJUNTORES
SINAPI | 74130/001 | 20.2.1 | Disjuntor unipolar termomagnético 10A | un | 38 | 0 | 38 | 0 | 0 |  | 0 | 0 | 0 | 0 | #DIV/0!
SINAPI | 74130/001 | 20.2.2 | Disjuntor unipolar termomagnético 20A | un | 26 | 0 | 26 | 0 | 0 |  | 0 | 0 | 0 | 0 | #DIV/0!
SINAPI | 74130/001 | 20.2.3 | Disjuntor unipolar termomagnético 32A | un | 4 | 0 | 4 | 0 | 0 |  | 0 | 0 | 0 | 0 | #DIV/0!
SINAPI | 74130/004 | 20.2.4 | Disjuntor tripolar termomagnético 20A | un | 4 | 0 | 4 | 0 | 0 |  | 0 | 0 | 0 | 0 | #DIV/0!
SINAPI | 74130/004 | 20.2.5 | Disjuntor tripolar termomagnético 50A | un | 4 | 0 | 4 | 0 | 0 |  | 0 | 0 | 0 | 0 | #DIV/0!
SINAPI | 74130/005 | 20.2.6 | Disjuntor tripolar termomagnético 70A | un | 2 | 0 | 2 | 0 | 0 |  | 0 | 0 | 0 | 0 | #DIV/0!
SINAPI | 74130/010 | 20.2.7 | Disjuntor Termomagnético Tripolar em caixa moldada 175A 225A 240V | un | 1 | 0 | 1 | 0 | 0 |  | 0 | 0 | 0 | 0 | #DIV/0!
MERCADO | COTAÇÃO | 20.2.8 | Dispositivo de proteção contra surto - 175V - 40KA | un | 4 | 0 | 4 | 0 | 0 |  | 0 | 0 | 0 | 0 | #DIV/0!
MERCADO | COTAÇÃO | 20.2.9 | Dispositivo de proteção contra surto - 275V - 40KA | un | 22 | 0 | 22 | 0 | 0 |  | 0 | 0 | 0 | 0 | #DIV/0!
MERCADO | COTAÇÃO | 20.2.10 | Dispositivo de proteção contra surto - 275V - 80KA | un | 4 | 0 | 4 | 0 | 0 |  | 0 | 0 | 0 | 0 | #DIV/0!
|  | 20.3 | ELETRODUTOS E ACESSÓRIOS
SINAPI | 91844 | 20.3.1 | Eletroduto PVC flexível corrugado reforçado, Ø20mm (DN 3/4"), inclusive conexões | m | 758.8 | 0 | 758.8 | 0 | 0 |  | 0 | 0 | 0 | 0 | #DIV/0!
SINAPI | 91846 | 20.3.2 | Eletroduto PVC flexível corrugado reforçado, Ø25mm (DN 1"), inclusive conexões | m | 12.1 | 0 | 12.1 | 0 | 0 |  | 0 | 0 | 0 | 0 | #DIV/0!
SINAPI | 93008 | 20.3.3 | Eletroduto PVC flexível corrugado reforçado, Ø32mm (DN 1 1/2"), inclusive conexões | m | 187.5 | 0 | 187.5 | 0 | 0 |  | 0 | 0 | 0 | 0 | #DIV/0!
SINAPI | 73798/001 | 20.3.4 | Eletroduto PVC flexível corrugado reforçado, Ø50mm (DN 2"), inclusive conexões | m | 6.6 | 0 | 6.6 | 0 | 0 |  | 0 | 0 | 0 | 0 | #DIV/0!
SINAPI | 73798/003 | 20.3.5 | Eletroduto PVC flexível corrugado reforçado, Ø75mm (DN 3"), inclusive conexões | m | 55.2 | 0 | 55.2 | 0 | 0 |  | 0 | 0 | 0 | 0 | #DIV/0!
SINAPI | 83366 | 20.3.6 | Caixa de passagem 100x100x80mm aço pintada | un | 16 | 0 | 16 | 0 | 0 |  | 0 | 0 | 0 | 0 | #DIV/0!
SINAPI | 91941 | 20.3.7 | Caixa PVC 4x2", fornecimento e instalação | un | 118 | 0 | 118 | 0 | 0 |  | 0 | 0 | 0 | 0 | #DIV/0!
SINAPI | 91937 | 20.3.8 | Caixa PVC octogonal 3", fornecimento e instalação | un | 134 | 0 | 134 | 0 | 0 |  | 0 | 0 | 0 | 0 | #DIV/0!
|  | 20.4 | CABOS E FIOS (CONDUTORES)
SINAPI | 91926 | 20.4.1 | Cabo de Cobre flexível isolado – 2,5mm², Anti-chama 450/750V | m | 5800.3 | 0 | 5800.3 | 0 | 0 |  | 0 | 0 | 0 | 0 | #DIV/0!
SINAPI | 91928 | 20.4.2 | Cabo de Cobre flexível isolado – 4,0mm², Anti-chama 450/750V | m | 1955.3 | 0 | 1955.3 | 0 | 0 |  | 0 | 0 | 0 | 0 | #DIV/0!
SINAPI | 91930 | 20.4.3 | Cabo de Cobre flexível isolado – 6,0mm², Anti-chama 450/750V | m | 364.2 | 0 | 364.2 | 0 | 0 |  | 0 | 0 | 0 | 0 | #DIV/0!
SINAPI | 91934 | 20.4.4 | Cabo de Cobre flexível isolado – 16,0mm², Anti-chama 450/750V | m | 140.6 | 0 | 140.6 | 0 | 0 |  | 0 | 0 | 0 | 0 | #DIV/0!
SINAPI | 92983 | 20.4.5 | Cabo de Cobre flexível isolado – 25mm², Anti-chama 450/750V, para distribuição | m | 145.6 | 0 | 145.6 | 0 | 0 |  | 0 | 0 | 0 | 0 | #DIV/0!
SINAPI | 92987 | 20.4.6 | Cabo de Cobre flexível isolado - 50mm², Anti-chama 450/750V, para distribuição | m | 35.5 | 0 | 35.5 | 0 | 0 |  | 0 | 0 | 0 | 0 | #DIV/0!
SINAPI | 92991 | 20.4.7 | Cabo de Cobre flexível isolado - 95mm², Anti-chama 450/750V, para distribuição | m | 142 | 0 | 142 | 0 | 0 |  | 0 | 0 | 0 | 0 | #DIV/0!
|  | 20.5 | ELETROCALHAS
MERCADO | COTAÇÃO | 20.5.1 | Eletrocalha lisa tipo U 50x50mm com tampa, inclusive conexões | m | 36.3 | 0 | 36.3 | 0 | 0 |  | 0 | 0 | 0 | 0 | #DIV/0!
MERCADO | COTAÇÃO | 20.5.2 | Eletrocalha lisa tipo U 100x50mm com tampa, inclusive conexões | m | 58 | 0 | 58 | 0 | 0 |  | 0 | 0 | 0 | 0 | #DIV/0!
MERCADO | COTAÇÃO | 20.5.3 | Eletrocalha lisa tipo U 100x100mm com tampa, inclusive conexões | m | 0.6 | 0 | 0.6 | 0 | 0 |  | 0 | 0 | 0 | 0 | #DIV/0!
PLEO | 12020 | 20.5.4 | Suporte vertical eletrocalha 70x81mm | un | 21 | 0 | 21 | 0 | 0 |  | 0 | 0 | 0 | 0 | #DIV/0!
PLEO | 12020 | 20.5.5 | Suporte vertical eletrocalha 70x96mm | un | 33 | 0 | 33 | 0 | 0 |  | 0 | 0 | 0 | 0 | #DIV/0!
MERCADO | COTAÇÃO | 20.5.6 | Tala plana perfurada 50mm | un | 40 | 0 | 40 | 0 | 0 |  | 0 | 0 | 0 | 0 | #DIV/0!
|  | 20.6 | ILUMINAÇÃO E TOMADAS
SINAPI | 92000 | 20.6.1 | Tomada universal, 2P+T, 10A, cor branca, completa | un | 49 | 0 | 49 | 0 | 0 |  | 0 | 0 | 0 | 0 | #DIV/0!
SINAPI | 92001 | 20.6.2 | Tomada universal, 2P+T, 20A, cor branca, completa | un | 11 | 0 | 11 | 0 | 0 |  | 0 | 0 | 0 | 0 | #DIV/0!
SINAPI | 91953 | 20.6.3 | Interruptor simples 10 A, completa | un | 1 | 0 | 1 | 0 | 0 |  | 0 | 0 | 0 | 0 | #DIV/0!
SINAPI | 92023 | 20.6.4 | Interruptor 1 tecla e tomada, completa | un | 39 | 0 | 39 | 0 | 0 |  | 0 | 0 | 0 | 0 | #DIV/0!
SINAPI | 73953/006 | 20.6.5 | Luminárias sobrepor 2x36W completa | un | 8 | 0 | 8 | 0 | 0 |  | 0 | 0 | 0 | 0 | #DIV/0!
PLEO | 174102 | 20.6.6 | Luminárias embutir 2x16W completa | un | 11 | 0 | 11 | 0 | 0 |  | 0 | 0 | 0 | 0 | #DIV/0!
PLEO | 174103 | 20.6.7 | Luminárias embutir 2x36W completa | un | 64 | 0 | 64 | 0 | 0 |  | 0 | 0 | 0 | 0 | #DIV/0!
PLEO | 174162 | 20.6.8 | Luminária com aletas embutir 2x36 completa | un | 26 | 0 | 26 | 0 | 0 |  | 0 | 0 | 0 | 0 | #DIV/0!
MERCADO | COTAÇÃO | 20.6.9 | Luminária de piso, com lâmpada vapor metálico 70W | un | 9 | 0 | 9 | 0 | 0 |  | 0 | 0 | 0 | 0 | #DIV/0!
MERCADO | COTAÇÃO | 20.6.10 | Projetor com lâmpada de vapor metálico 150W | un | 5 | 0 | 5 | 0 | 0 |  | 0 | 0 | 0 | 0 | #DIV/0!
SINAPI | 74041/001 | 20.6.11 | Arandelas de sobrepor com 1 lâmpada fluorescente compacta de 60W | un | 8 | 0 | 8 | 0 | 0 |  | 0 | 0 | 0 | 0 | #DIV/0!
SINAPI | 2436 | 20.6.12 | Eletricista | H | 660 | 0 | 660 | 0 | 0 |  | 0 | 0 | 0 | 0 | #DIV/0!
SINAPI | 247 | 20.6.13 | Auxiliar de Eletricista | H | 660 | 0 | 660 | 0 | 0 |  | 0 | 0 | 0 | 0 | #DIV/0!
|  |  | TOTAL DO ITEM | [9 empty] | 0 |  | #DIV/0!
|  | 21 | INSTALAÇÕES ELÉTRICAS – ENTRADA DE ENERGIA
SINAPI | 73780/001 | 21.1 | Chave Fusível unipolar, 15kV - 100A, Equipada com comando para haste de manobra – Fornecimento e Instalação | un | 3 | 0 | 3 | 0 | 0 |  | 0 | 0 | 0 | 0 | #DIV/0!
SINAPI | 25003 | 21.2 | Cabo de Alumínio NU sem alma de aço, Bitola 2 AWG | kg | 2.5 | 0 | 2.5 | 0 | 0 |  | 0 | 0 | 0 | 0 | #DIV/0!
SINAPI | 10510 | 21.3 | Cruzeta de madeira de lei, comprimento=2,4M, Seção Transversal 90 X 115MM | un | 7 | 0 | 7 | 0 | 0 |  | 0 | 0 | 0 | 0 | #DIV/0!
SINAPI | 4276 | 21.4 | Para-Raios de distribuição, tensão nominal 15 KV, Corrente Nominal de Descarga 5 KA | un | 3 | 0 | 3 | 0 | 0 |  | 0 | 0 | 0 | 0 | #DIV/0!
SINAPI | 73783/010 | 21.5 | Poste de Concreto, seção circular, Comprimento=11M, Carga nominal no topo 400kg, inclusive escavação – Fornecimento e Colocação | un | 2 | 0 | 2 | 0 | 0 |  | 0 | 0 | 0 | 0 | #DIV/0!
SINAPI | 73857/002 | 21.6 | Transformador Distribuição 112,5KVA – Trifásico 60HZ CLASSE 15KV Imerso em óleo mineral – Fornecimento e Instalação | un | 1 | 0 | 1 | 0 | 0 |  | 0 | 0 | 0 | 0 | #DIV/0!
MERCADO | COTAÇÃO | 21.7 | Cabo HEPR 90°1kv 70,0 mm flex. Preto Bobina | m | 6 | 0 | 6 | 0 | 0 |  | 0 | 0 | 0 | 0 | #DIV/0!
MERCADO | COTAÇÃO | 21.8 | Conector P/haste 16mm Prolong. | un | 2 | 0 | 2 | 0 | 0 |  | 0 | 0 | 0 | 0 | #DIV/0!
MERCADO | COTAÇÃO | 21.9 | Conector Estribo 1\0 x 3\0 | un | 3 | 0 | 3 | 0 | 0 |  | 0 | 0 | 0 | 0 | #DIV/0!
MERCADO | COTAÇÃO | 21.10 | Grampo de Linha Viva | un | 3 | 0 | 3 | 0 | 0 |  | 0 | 0 | 0 | 0 | #DIV/0!
MERCADO | COTAÇÃO | 21.11 | Elo Fusivel de At 6k | un | 3 | 0 | 3 | 0 | 0 |  | 0 | 0 | 0 | 0 | #DIV/0!
MERCADO | COTAÇÃO | 21.12 | Fio Aluminio Mole p/amarra 4 Awg - 57,2 Kg/km > | kg | 0.85 | 0 | 0.85 | 0 | 0 |  | 0 | 0 | 0 | 0 | #DIV/0!
MERCADO | COTAÇÃO | 21.13 | Fio Cobre Nu 6.0 Awg Bob 65x25 + | kg | 5 | 0 | 5 | 0 | 0 |  | 0 | 0 | 0 | 0 | #DIV/0!
MERCADO | COTAÇÃO | 21.14 | Fita Aluminio 1x10 - 27,1 Kg/km > | kg | 0.2 | 0 | 0.2 | 0 | 0 |  | 0 | 0 | 0 | 0 | #DIV/0!
MERCADO | COTAÇÃO | 21.15 | Gancho Olhal | un | 6 | 0 | 6 | 0 | 0 |  | 0 | 0 | 0 | 0 | #DIV/0!
MERCADO | COTAÇÃO | 21.16 | Grampo de Cerca > | kg | 0.1 | 0 | 0.1 | 0 | 0 |  | 0 | 0 | 0 | 0 | #DIV/0!
MERCADO | COTAÇÃO | 21.17 | Haste Cobreada 12x2400 | un | 2 | 0 | 2 | 0 | 0 |  | 0 | 0 | 0 | 0 | #DIV/0!
MERCADO | COTAÇÃO | 21.18 | Isolador Susp.polimerico 15 Kv > | un | 6 | 0 | 6 | 0 | 0 |  | 0 | 0 | 0 | 0 | #DIV/0!
MERCADO | COTAÇÃO | 21.19 | Isolador Pino 15 Kv > | un | 6 | 0 | 6 | 0 | 0 |  | 0 | 0 | 0 | 0 | #DIV/0!
MERCADO | COTAÇÃO | 21.20 | Isolador Roldana 76x79 Padrao Ceee > | un | 4 | 0 | 4 | 0 | 0 |  | 0 | 0 | 0 | 0 | #DIV/0!
MERCADO | COTAÇÃO | 21.21 | Manilha Sapatilha > | un | 6 | 0 | 6 | 0 | 0 |  | 0 | 0 | 0 | 0 | #DIV/0!
MERCADO | COTAÇÃO | 21.22 | Mao Francesa Normal > | un | 14 | 0 | 14 | 0 | 0 |  | 0 | 0 | 0 | 0 | #DIV/0!
MERCADO | COTAÇÃO | 21.23 | Olhal Para Parafuso | kg | 6 | 0 | 6 | 0 | 0 |  | 0 | 0 | 0 | 0 | #DIV/0!
MERCADO | COTAÇÃO | 21.24 | Parafuso galvanizado 16 x 45 mm Frances | un | 6 | 0 | 6 | 0 | 0 |  | 0 | 0 | 0 | 0 | #DIV/0!
MERCADO | COTAÇÃO | 21.25 | Parafuso galvanizado 16 x 150 mm Frances | un | 2 | 0 | 2 | 0 | 0 |  | 0 | 0 | 0 | 0 | #DIV/0!
MERCADO | COTAÇÃO | 21.26 | Parafuso Galvanizado 16x125 > | un | 14 | 0 | 14 | 0 | 0 |  | 0 | 0 | 0 | 0 | #DIV/0!
MERCADO | COTAÇÃO | 21.27 | Parafuso Galvanizado 16x250 > | un | 3 | 0 | 3 | 0 | 0 |  | 0 | 0 | 0 | 0 | #DIV/0!
MERCADO | COTAÇÃO | 21.28 | Parafuso Galvanizado 16x350 > | un | 1 | 0 | 1 | 0 | 0 |  | 0 | 0 | 0 | 0 | #DIV/0!
MERCADO | COTAÇÃO | 21.29 | Parafuso Galvanizado 16x450 > | un | 6 | 0 | 6 | 0 | 0 |  | 0 | 0 | 0 | 0 | #DIV/0!
MERCADO | COTAÇÃO | 21.30 | Parafuso Galvanizado 16x550 > | un | 2 | 0 | 2 | 0 | 0 |  | 0 | 0 | 0 | 0 | #DIV/0!
MERCADO | COTAÇÃO | 21.31 | Sela para cruzeta | un | 7 | 0 | 7 | 0 | 0 |  | 0 | 0 | 0 | 0 | #DIV/0!
MERCADO | COTAÇÃO | 21.32 | Pino para cruzeta 15V | un | 6 | 0 | 6 | 0 | 0 |  | 0 | 0 | 0 | 0 | #DIV/0!
MERCADO | COTAÇÃO | 21.33 | Caixa BT mais modulo grande | un | 1 | 0 | 1 | 0 | 0 |  | 0 | 0 | 0 | 0 | #DIV/0!
SINAPI | 379 | 21.34 | Arruela Quadrada em aço galvanizado, dimensão=38mm, espessura=3MM, Diâmetro do furo=18 MM | un | 41 | 0 | 41 | 0 | 0 |  | 0 | 0 | 0 | 0 | #DIV/0!
SINAPI | 11272 | 21.35 | Alça preformada de distribuição, em aço galvanizado, para condutores de alumínio AWG 2 (CAA 6/1 OU CA 7 FIOS) | un | 6 | 0 | 6 | 0 | 0 |  | 0 | 0 | 0 | 0 | #DIV/0!
SINAPI | 88545 | 21.36 | Armação Secundária ou Rex completa para Quatro linhas – fornecimento e instalação | un | 2 | 0 | 2 | 0 | 0 |  | 0 | 0 | 0 | 0 | #DIV/0!
SINAPI | 73781/002 | 21.37 | Isolador de Pino TP Hi-Pot cilindrico Classe 15KV – Fornecimento e instalação | un | 18 | 0 | 18 | 0 | 0 |  | 0 | 0 | 0 | 0 | #DIV/0!
SINAPI | 1523 | 21.38 | Concreto Usinado não bombeável FCK=15MPA, Inclusive lançamento e adensamento – base poste | un | 7.5 | 0 | 7.5 | 0 | 0 |  | 0 | 0 | 0 | 0 | #DIV/0!
SINAPI | 74205/001 | 21.39 | Escavação mecânica de material 1ª categoria, proveniente de corte de subleito | un | 7.5 | 0 | 7.5 | 0 | 0 |  | 0 | 0 | 0 | 0 | #DIV/0!
SINAPI | 73624 | 21.40 | Suporte para transformador em poste de concreto circular | un | 1 | 0 | 1 | 0 | 0 |  | 0 | 0 | 0 | 0 | #DIV/0!
SINAPI | 74130/010 | 21.41 | Disjuntor Termomagnético Tripolar em caixa moldada 175 A 225A 240V – Fornecimento e instalação | un | 1 | 0 | 1 | 0 | 0 |  | 0 | 0 | 0 | 0 | #DIV/0!
SINAPI | 92992 | 21.42 | Cabo de cobre flexível isolado, 95 MM², anti-chama 0,6/1,0 KV, para distribuição – Fornecimento e instalação | m | 56 | 0 | 56 | 0 | 0 |  | 0 | 0 | 0 | 0 | #DIV/0!
SINAPI | 92988 | 21.43 | Cabo de cobre flexível isolado, 50 MM², anti-chama 0,6/1,0 KV, para distribuição – Fornecimento e instalação | m | 14 | 0 | 14 | 0 | 0 |  | 0 | 0 | 0 | 0 | #DIV/0!
SINAPI | 92986 | 21.44 | Cabo de cobre flexível isolado, 35 MM², anti-chama 0,6/1,0 KV, para distribuição – Fornecimento e instalação | m | 14 | 0 | 14 | 0 | 0 |  | 0 | 0 | 0 | 0 | #DIV/0!
SINAPI | 93010 | 21.45 | Eletroduto Rígido roscável, PVC, DN 75 MM (2 1/2") – Fornecimento e instalação | m | 15 | 0 | 15 | 0 | 0 |  | 0 | 0 | 0 | 0 | #DIV/0!
SINAPI | 93015 | 21.46 | Luva para eletroduto, PVC, Roscável, DN 75 MM (2 1/2") – Fornecimento e instalação | un | 2 | 0 | 2 | 0 | 0 |  | 0 | 0 | 0 | 0 | #DIV/0!
SINAPI | 93022 | 21.47 | Curva 90 graus para eletroduto, PVC, Roscável, DN 75 MM (2 1/2") – Fornecimento e instalação | un | 1 | 0 | 1 | 0 | 0 |  | 0 | 0 | 0 | 0 | #DIV/0!
SINAPI | 72265 | 21.48 | Terminal ou Conector de pressão – para cabo 95MM2 - Fornecimento e instalação | un | 6 | 0 | 6 | 0 | 0 |  | 0 | 0 | 0 | 0 | #DIV/0!
SINAPI | 72263 | 21.49 | Terminal ou Conector de pressão – para cabo 50MM2 - Fornecimento e instalação | un | 2 | 0 | 2 | 0 | 0 |  | 0 | 0 | 0 | 0 | #DIV/0!
SINAPI | 72262 | 21.50 | Terminal ou Conector de pressão – para cabo 35MM2 - Fornecimento e instalação | un | 2 | 0 | 2 | 0 | 0 |  | 0 | 0 | 0 | 0 | #DIV/0!
SINAPI | 11963 | 21.51 | Parafuso de Aço tipo chumbador Parabolt, diâmetro 1/2", comprimento 75 MM | un | 6 | 0 | 6 | 0 | 0 |  | 0 | 0 | 0 | 0 | #DIV/0!
SINAPI | 39181+39215 | 21.52 | Bucha e Arruela em Alumínio fundido, para eletroduto 75 MM (3'') com rosca | un | 2 | 0 | 2 | 0 | 0 |  | 0 | 0 | 0 | 0 | #DIV/0!
SINAPI | 91864 | 21.53 | Eletroduto Rígido roscável, DN 32 MM (1"), para circuitos terminais, instalado em forro - Fornecimento e instalação | m | 6 | 0 | 6 | 0 | 0 |  | 0 | 0 | 0 | 0 | #DIV/0!
SINAPI | 2436 | 21.54 | Eletricista | H | 48 | 0 | 48 | 0 | 0 |  | 0 | 0 | 0 | 0 | #DIV/0!
SINAPI | 247 | 21.55 | Auxiliar de Eletricista | H | 48 | 0 | 48 | 0 | 0 |  | 0 | 0 | 0 | 0 | #DIV/0!
|  |  | TOTAL DO ITEM | [9 empty] | 0 |  | #DIV/0!
|  | 22 | INSTALAÇÕES DE CLIMATIZAÇÃO
SINAPI | 89446 | 22.1 | Tubo PVC soldável Ø 25 mm, fornecimento e instalação | m | 95 | 0 | 95 | 0 | 0 |  | 0 | 0 | 0 | 0 | #DIV/0!
SINAPI | 89485 | 22.2 | Joelho 45 - 25mm, fornecimento e instalação | un | 18 | 0 | 18 | 0 | 0 |  | 0 | 0 | 0 | 0 | #DIV/0!
SINAPI | 89866 | 22.3 | Joelho 90 - 25mm, fornecimento e instalação | un | 22 | 0 | 22 | 0 | 0 |  | 0 | 0 | 0 | 0 | #DIV/0!
SINAPI | 72285 | 22.4 | Caixa de areia 40x40x40 com fundo de brita nº 1 | un | 5 | 0 | 5 | 0 | 0 |  | 0 | 0 | 0 | 0 | #DIV/0!
|  |  | TOTAL DO ITEM | [9 empty] | 0 |  | #DIV/0!
|  | 23 | INSTALAÇÕES DE REDE ESTRUTURADA
|  | 23.1 | EQUIPAMENTOS PASSIVOS
MERCADO | COTAÇÃO | 23.1.1 | Patch Panel 19" - 24 portas, Categoria 6 | un | 2 | 0 | 2 | 0 | 0 |  | 0 | 0 | 0 | 0 | #DIV/0!
MERCADO | COTAÇÃO | 23.1.2 | Switch de 48 portas | un | 1 | 0 | 1 | 0 | 0 |  | 0 | 0 | 0 | 0 | #DIV/0!
MERCADO | COTAÇÃO | 23.1.3 | Guia de Cabos Vertical, fechado | un | 1 | 0 | 1 | 0 | 0 |  | 0 | 0 | 0 | 0 | #DIV/0!
MERCADO | COTAÇÃO | 23.1.4 | Guia de Cabos Vertical | un | 2 | 0 | 2 | 0 | 0 |  | 0 | 0 | 0 | 0 | #DIV/0!
MERCADO | COTAÇÃO | 23.1.5 | Guia de Cabos Superior, fechado | un | 1 | 0 | 1 | 0 | 0 |  | 0 | 0 | 0 | 0 | #DIV/0!
MERCADO | COTAÇÃO | 23.1.6 | Anel organizador de cabos | un | 2 | 0 | 2 | 0 | 0 |  | 0 | 0 | 0 | 0 | #DIV/0!
MERCADO | COTAÇÃO | 23.1.7 | Bandeja deslizante perfurada | un | 2 | 0 | 2 | 0 | 0 |  | 0 | 0 | 0 | 0 | #DIV/0!
MERCADO | COTAÇÃO | 23.1.8 | Mini-rack de parede 19" x 8u x 450mm - fornecimento e instalação | un | 1 | 0 | 1 | 0 | 0 |  | 0 | 0 | 0 | 0 | #DIV/0!
MERCADO | COTAÇÃO | 23.1.9 | Access Point Wireless 2.4 GHz - 300Mpbs - fornecimento e instalação | un | 1 | 0 | 1 | 0 | 0 |  | 0 | 0 | 0 | 0 | #DIV/0!
|  | 23.2 | CABOS EM PAR TRANÇADOS
MERCADO | COTAÇÃO | 23.2.1 | Cabo UTP -6 (24AWG) | m | 980.3 | 0 | 980.3 | 0 | 0 |  | 0 | 0 | 0 | 0 | #DIV/0!
MERCADO | COTAÇÃO | 23.2.2 | Cabo coaxial | m | 242 | 0 | 242 | 0 | 0 |  | 0 | 0 | 0 | 0 | #DIV/0!
|  | 23.3 | CABOS DE CONEXÃO |  |  |  | 0
MERCADO | COTAÇÃO | 23.3.1 | Cabos de conexões – Patch cord categoria 6 - 2,5 metros | un | 19 | 0 | 19 | 0 | 0 |  | 0 | 0 | 0 | 0 | #DIV/0!
|  | 23.4 | TOMADAS
MERCADO | COTAÇÃO | 23.4.1 | Tomada modular RJ-45 Categoria 6 (completa) | un | 19 | 0 | 19 | 0 | 0 |  | 0 | 0 | 0 | 0 | #DIV/0!
MERCADO | COTAÇÃO | 23.4.2 | Conector de TV Tipo F (Coaxial) com placa | un | 8 | 0 | 8 | 0 | 0 |  | 0 | 0 | 0 | 0 | #DIV/0!
MERCADO | COTAÇÃO | 23.4.3 | Central PABX 24 portas | un | 1 | 0 | 1 | 0 | 0 |  | 0 | 0 | 0 | 0 | #DIV/0!
|  | 23.5 | CAIXAS E ACESSÓRIOS
SINAPI | 83446 | 23.5.1 | Caixa de passagem em alvenaria 30x30x12 com tampa de ferro fundido | un | 2 | 0 | 2 | 0 | 0 |  | 0 | 0 | 0 | 0 | #DIV/0!
SINAPI | 91941 | 23.5.2 | Caixa de passagem PVC 4x2" - fornecimento e instalação | un | 41 | 0 | 41 | 0 | 0 |  | 0 | 0 | 0 | 0 | #DIV/0!
|  | 23.6 | ELETRODUTOS E ACESSÓRIOS
SINAPI | 91846 | 23.6.1 | Eletroduto PVC flexivel 1", inclusive conexões | m | 1.3 | 0 | 1.3 | 0 | 0 |  | 0 | 0 | 0 | 0 | #DIV/0!
SINAPI | 91844 | 23.6.2 | Eletroduto PVC flexivel 3/4", inclusive conexões | m | 219.8 | 0 | 219.8 | 0 | 0 |  | 0 | 0 | 0 | 0 | #DIV/0!
SINAPI | 95748 | 23.6.3 | Eletroduto Aço Galvanizado , Ø 1.1/2", fornecimento e instalação | m | 4 | 0 | 4 | 0 | 0 |  | 0 | 0 | 0 | 0 | #DIV/0!
PLEO | 177060 | 23.6.4 | Eletrocalha lisa com tampa 50 x 25 mm, inclusive conexões | m | 90.1 | 0 | 90.1 | 0 | 0 |  | 0 | 0 | 0 | 0 | #DIV/0!
|  |  | TOTAL DO ITEM | [9 empty] | 0 |  | #DIV/0!
|  | 24 | SISTEMA DE EXAUSTÃO MECÂNICA
MERCADO | COTAÇÃO | 24.1 | Coifa de Centro em Aço Inox de 1200x900x600 | un | 1 | 0 | 1 | 0 | 0 |  | 0 | 0 | 0 | 0 | #DIV/0!
MERCADO | COTAÇÃO | 24.2 | Duto de ligação 1000 X 0.80mm c/ Chapéu chines em aluminio | m | 5 | 0 | 5 | 0 | 0 |  | 0 | 0 | 0 | 0 | #DIV/0!
MERCADO | COTAÇÃO | 24.3 | Exaustor mecânico para banheiro 80m3/h com duto flexível - kit | un | 1 | 0 | 1 | 0 | 0 |  | 0 | 0 | 0 | 0 | #DIV/0!
|  |  | TOTAL DO ITEM | [9 empty] | 0 |  | #DIV/0!
|  | 25 | SISTEMA DE PROTEÇÃO CONTRA DESCARGAS ATMOSFÉRICAS (SPDA)
SINAPI | 68070 | 25.1 | Pára-raios tipo Franklin em aço inox 3 pontas em haste de 3 m. x 1.1/2" tipo simples | m | 3 | 0 | 3 | 0 | 0 |  | 0 | 0 | 0 | 0 | #DIV/0!
SINAPI | 26 | 25.2 | Vergalhão CA - 25 # 10 mm2 | m | 35 | 0 | 35 | 0 | 0 |  | 0 | 0 | 0 | 0 | #DIV/0!
MERCADO | COTAÇÃO | 25.3 | Conector mini-bar em bronze estanhado Tel-583 | un | 10 | 0 | 10 | 0 | 0 |  | 0 | 0 | 0 | 0 | #DIV/0!
MERCADO | COTAÇÃO | 25.4 | Parafuso fenda em aço inox 4,2 x 32mm e bucha de nylon | cj | 20 | 0 | 20 | 0 | 0 |  | 0 | 0 | 0 | 0 | #DIV/0!
MERCADO | COTAÇÃO | 25.5 | Presilha em latão | un | 20 | 0 | 20 | 0 | 0 |  | 0 | 0 | 0 | 0 | #DIV/0!
MERCADO | COTAÇÃO | 25.6 | Caixa de equalização de potências 200x200mm em aço com barramento, expessura 6 mm | un | 1 | 0 | 1 | 0 | 0 |  | 0 | 0 | 0 | 0 | #DIV/0!
PLEO | 531122 | 25.7 | Escavação de vala para aterramento | m³ | 30 | 0 | 30 | 0 | 0 |  | 0 | 0 | 0 | 0 | #DIV/0!
SINAPI | 68069 | 25.8 | Haste tipo coopperweld 5/8" x 2,40m. | un | 10 | 0 | 10 | 0 | 0 |  | 0 | 0 | 0 | 0 | #DIV/0!
SINAPI | 72253 | 25.9 | Cordoalha de cobre nu 35 mm2 | m | 250 | 0 | 250 | 0 | 0 |  | 0 | 0 | 0 | 0 | #DIV/0!
SINAPI | 72254 | 25.10 | Cordoalha de cobre nu 50 mm2 | m | 200 | 0 | 200 | 0 | 0 |  | 0 | 0 | 0 | 0 | #DIV/0!
MERCADO | COTAÇÃO | 25.11 | Caixa de inspeção, PVC de 12", com tampa de ferro fundido,conforme detalhe no projeto | un | 5 | 0 | 5 | 0 | 0 |  | 0 | 0 | 0 | 0 | #DIV/0!
SINAPI | 72263 | 25.12 | Conector de bronze para haste de 5/8" e cabo de 50 mm² | un | 10 | 0 | 10 | 0 | 0 |  | 0 | 0 | 0 | 0 | #DIV/0!
|  |  | TOTAL DO ITEM | [9 empty] | 0 |  | #DIV/0!
|  | 26 | SERVIÇOS COMPLEMENTARES
|  | 26.1 | GERAIS
SINAPI | COMP.025 | 26.1.1 | Conjunto de mastros para bandeiras em tubo ferro galvanizado telescópico (alt= 7m (3mx2" + 4mx1 1/2") | un | 1 | 0 | 1 | 0 | 0 |  | 0 | 0 | 0 | 0 | #DIV/0!
SINAPI | COMP.026 | 26.1.2 | Conjunto de mastros para bandeiras em tubo ferro galvanizado telescópico (alt= 6m (3mx2" + 3mx1 1/2") | un | 1 | 0 | 1 | 0 | 0 |  | 0 | 0 | 0 | 0 | #DIV/0!
SINAPI | COMP.023 | 26.1.3 | Bancada em granito cinza andorinha - espessura 2cm, conforme projeto | m² | 29.79 | 0 | 29.79 | 0 | 0 |  | 0 | 0 | 0 | 0 | #DIV/0!
SINAPI | COMP.023 | 26.1.4 | Prateleira, acabamentos em granito cinza andorinha - espessura 2cm, conforme projeto | m² | 30.37 | 0 | 30.37 | 0 | 0 |  | 0 | 0 | 0 | 0 | #DIV/0!
MERCADO | COTAÇÃO | 26.1.5 | Prateleiras e escaninhos em mdf | un | 1 | 0 | 1 | 0 | 0 |  | 0 | 0 | 0 | 0 | #DIV/0!
SINAPI | COMP.027 | 26.1.6 | Bancos de concreto | m² | 5.87 | 0 | 5.87 | 0 | 0 |  | 0 | 0 | 0 | 0 | #DIV/0!
SINAPI | COMP.028 | 26.1.7 | Banco e acabamento em granito | m² | 2.4 | 0 | 2.4 | 0 | 0 |  | 0 | 0 | 0 | 0 | #DIV/0!
SINAPI | COMP.029 | 26.1.8 | Peitoril em granito cinza, largura=17,00cm espessura variável e pingadeira | m | 59.9 | 0 | 59.9 | 0 | 0 |  | 0 | 0 | 0 | 0 | #DIV/0!
|  | 26.2 | CAIXA DÁGUA -15.000L
MERCADO | COTAÇÃO | 26.2.1 | Reservatório Tubular Aço Carbono, com escotilha, escadas interna e externa, suporte para tubulações, conexões, suporte para boia elétrica, pára-raio, kit de segurança e sistema de ancoragem – Fornecimento e instalação | un | 1 | 0 | 1 | 0 | 0 |  | 0 | 0 | 0 | 0 | #DIV/0!
|  |  | TOTAL DO ITEM | [9 empty] | 0 |  | #DIV/0!
|  | 27 | SERVIÇOS FINAIS
SINAPI | 9537 | 27.1 | Limpeza final da obra | m² | 890.73 | 0 | 890.73 | 0 | 0 |  | 0 | 0 | 0 | 0 | #DIV/0!
|  |  | TOTAL DO ITEM | [9 empty] | 0 |  | #DIV/0!
|  |  | TOTAL E.M.E.I – SANGA FUNDA | [9 empty] | 0 |  | #DIV/0!
|  |  | TOTAL ESCOLAS MUNICIPAIS DE ENSINO INFANTIL | [9 empty] | 0

## CRONOGRAMA GERAL
SECRETARIA DE PLANEJAMENTO E GESTÃO - SEPLAG
CRONOGRAMA FÍSICO FINANCEIRO
Identificação do projeto: FNDE – PRÓINFÂNCIA TIPO 2 – VILA PRINCESA | [6 empty] | Data de elaboração: DEZEMBRO/2017 | [6 empty] | Autores: Eng. Civil Mirela de Faria; Arq. Estela Azeredo; Eng. Civil Marta Storch
Endereço: Avenida 4 Vila Princesa, s/nº – Vila Princesa | [6 empty] | Ultima revisão: JANEIRO/2018
Tipo de intervenção: CONSTRUÇÃO DE ESCOLAS MUNICIPAIS DE ENSINO INFANTIL (E.M.I'S) | [13 empty] | BDI: |  | 21.45%
ITEM | DESCRIÇÃO | PESO | VALOR DO ITEM | PARCELA 01 |  | PARCELA 02 |  | PARCELA 03 |  | PARCELA 04 |  | PARCELA 05 |  | PARCELA 06 |  | PARCELA 07 |  | PARCELA 08 |  | PARCELA 09 |  | PARCELA 10 |  | PARCELA 11 |  | PARCELA 12 |  | PARCELA 13 |  | PARCELA 14 |  | PARCELA 15 |  | PARCELA 16 |  | PARCELA 17 |  | PARCELA 18 |  | TOTAL | %
|  |  |  | % | ACUMULADO | % | ACUMULADO | % | ACUMULADO | % | ACUMULADO | % | ACUMULADO | % | ACUMULADO | % | ACUMULADO | % | ACUMULADO | % | ACUMULADO | % | ACUMULADO | % | ACUMULADO | % | ACUMULADO | % | ACUMULADO | % | ACUMULADO | % | ACUMULADO | % | ACUMULADO | % | ACUMULADO | % | ACUMULADO
1. | SERVIÇOS PRELIMINARES | #DIV/0! | 0 | [36 empty] | 0 | #DIV/0!
2. | MOVIMENTO DE TERRAS PARA FUNDAÇÕES | #DIV/0! | 0 | [36 empty] | 0 | #DIV/0!
3. | FUNDAÇÕES | #DIV/0! | 0 | [36 empty] | 0 | #DIV/0!
4. | SUPERESTRUTURA | #DIV/0! | 0 | [36 empty] | 0 | #DIV/0!
5. | MURO E MURETAS | #DIV/0! | 0 | [36 empty] | 0 | #DIV/0!
6. | CASA DE MEDIÇÃO ELÉTRICA – FUNDAÇÕES E ESTRUTURA (sapatas, vigas e pilares) | #DIV/0! | 0 | [36 empty] | 0 | #DIV/0!
7. | SISTEMA DE VEDAÇÃO VERTICAL INTERNO E EXTERNO (PAREDES) | #DIV/0! | 0 | [36 empty] | 0 | #DIV/0!
8. | ESQUADRIAS | #DIV/0! | 0 | [36 empty] | 0 | #DIV/0!
9. | SISTEMAS DE COBERTURA | #DIV/0! | 0 | [36 empty] | 0 | #DIV/0!
10. | IMPERMEABILIZAÇÃO | #DIV/0! | 0 | [36 empty] | 0 | #DIV/0!
11. | REVESTIMENTOS INTERNOS E EXTERNOS | #DIV/0! | 0 | [36 empty] | 0 | #DIV/0!
12. | SISTEMAS DE PISOS INTERNOS E EXTERNOS (PAVIMENTAÇÃO) | #DIV/0! | 0 | [36 empty] | 0 | #DIV/0!
13. | PINTURA | #DIV/0! | 0 | [36 empty] | 0 | #DIV/0!
14. | INSTALAÇÃO HIDRÁULICA | #DIV/0! | 0 | [36 empty] | 0 | #DIV/0!
15. | DRENAGEM DE ÁGUAS PLUVIAIS | #DIV/0! | 0 | [36 empty] | 0 | #DIV/0!
16. | INSTALAÇÃO SANITÁRIA | #DIV/0! | 0 | [36 empty] | 0 | #DIV/0!
17. | LOUÇAS E METAIS | #DIV/0! | 0 | [36 empty] | 0 | #DIV/0!
18. | INSTALAÇÃO DE GÁS COMBUSTÍVEL | #DIV/0! | 0 | [36 empty] | 0 | #DIV/0!
19. | SISTEMA DE PROTEÇÃO CONTRA INCÊNDIO | #DIV/0! | 0 | [36 empty] | 0 | #DIV/0!
20. | INSTALAÇÕES ELÉTRICAS - 220V | #DIV/0! | 0 | [36 empty] | 0 | #DIV/0!
21. | INSTALAÇÕES ELÉTRICAS – ENTRADA DE ENERGIA | #DIV/0! | 0 | [36 empty] | 0 | #DIV/0!
22. | INSTALAÇÕES DE CLIMATIZAÇÃO | #DIV/0! | 0 | [36 empty] | 0 | #DIV/0!
23. | INSTALAÇÕES DE REDE ESTRUTURADA | #DIV/0! | 0 | [36 empty] | 0 | #DIV/0!
24. | SISTEMA DE EXAUSTÃO MECÂNICA | #DIV/0! | 0 | [36 empty] | 0 | #DIV/0!
25. | SISTEMA DE PROTEÇÃO CONTRA DESCARGAS ATMOSFÉRICAS (SPDA) | #DIV/0! | 0 | [36 empty] | 0 | #DIV/0!
26. | SERVIÇOS COMPLEMENTARES | #DIV/0! | 0 | [36 empty] | 0 | #DIV/0!
27. | SERVIÇOS FINAIS | #DIV/0! | 0 | [36 empty] | 0 | #DIV/0!
| TOTAL PARCELA | #DIV/0! | 0 | #DIV/0! | 0 | #DIV/0! | 0 | #DIV/0! | 0 | #DIV/0! | 0 | #DIV/0! | 0 | #DIV/0! | 0 | #DIV/0! | 0 | #DIV/0! | 0 | #DIV/0! | 0 | #DIV/0! | 0 | #DIV/0! | 0 | #DIV/0! | 0 | #DIV/0! | 0 | #DIV/0! | 0 | #DIV/0! | 0 | #DIV/0! | 0 | #DIV/0! | 0 | #DIV/0! | 0 | 0 | #DIV/0!
Identificação do projeto: FNDE – PRÓINFÂNCIA TIPO 2 – SÍTIO FLORESTA | [6 empty] | Data de elaboração: DEZEMBRO/2017 | [6 empty] | Autores: Eng. Civil Mirela de Faria; Arq. Estela Azeredo; Eng. Civil Marta Storch
Endereço: Rua Ignácio Teixeira Machado, s/nº – Sítio Floresta | [6 empty] | Ultima revisão: JANEIRO/2018
Tipo de intervenção: CONSTRUÇÃO DE ESCOLAS MUNICIPAIS DE ENSINO INFANTIL (E.M.I'S) | [13 empty] | BDI: |  | 21.45%
ITEM | DESCRIÇÃO | PESO | VALOR DO ITEM | PARCELA 01 |  | PARCELA 02 |  | PARCELA 03 |  | PARCELA 04 |  | PARCELA 05 |  | PARCELA 06 |  | PARCELA 07 |  | PARCELA 08 |  | PARCELA 09 |  | PARCELA 10 |  | PARCELA 11 |  | PARCELA 12 |  | PARCELA 13 |  | PARCELA 14 |  | PARCELA 15 |  | PARCELA 16 |  | PARCELA 17 |  | PARCELA 18 |  | TOTAL | %
|  |  |  | % | ACUMULADO | % | ACUMULADO | % | ACUMULADO | % | ACUMULADO | % | ACUMULADO | % | ACUMULADO | % | ACUMULADO | % | ACUMULADO | % | ACUMULADO | % | ACUMULADO | % | ACUMULADO | % | ACUMULADO | % | ACUMULADO | % | ACUMULADO | % | ACUMULADO | % | ACUMULADO | % | ACUMULADO | % | ACUMULADO
1. | SERVIÇOS PRELIMINARES | #DIV/0! | 0 | [36 empty] | 0 | #DIV/0!
2. | MOVIMENTO DE TERRAS PARA FUNDAÇÕES | #DIV/0! | 0 | [36 empty] | 0 | #DIV/0!
3. | FUNDAÇÕES | #DIV/0! | 0 | [36 empty] | 0 | #DIV/0!
4. | SUPERESTRUTURA | #DIV/0! | 0 | [36 empty] | 0 | #DIV/0!
5. | MURO E MURETAS | #DIV/0! | 0 | [36 empty] | 0 | #DIV/0!
6. | CASA DE MEDIÇÃO ELÉTRICA – FUNDAÇÕES E ESTRUTURA (sapatas, vigas e pilares) | #DIV/0! | 0 | [36 empty] | 0 | #DIV/0!
7. | SISTEMA DE VEDAÇÃO VERTICAL INTERNO E EXTERNO (PAREDES) | #DIV/0! | 0 | [36 empty] | 0 | #DIV/0!
8. | ESQUADRIAS | #DIV/0! | 0 | [36 empty] | 0 | #DIV/0!
9. | SISTEMAS DE COBERTURA | #DIV/0! | 0 | [36 empty] | 0 | #DIV/0!
10. | IMPERMEABILIZAÇÃO | #DIV/0! | 0 | [36 empty] | 0 | #DIV/0!
11. | REVESTIMENTOS INTERNOS E EXTERNOS | #DIV/0! | 0 | [36 empty] | 0 | #DIV/0!
12. | SISTEMAS DE PISOS INTERNOS E EXTERNOS (PAVIMENTAÇÃO) | #DIV/0! | 0 | [36 empty] | 0 | #DIV/0!
13. | PINTURA | #DIV/0! | 0 | [36 empty] | 0 | #DIV/0!
14. | INSTALAÇÃO HIDRÁULICA | #DIV/0! | 0 | [36 empty] | 0 | #DIV/0!
15. | DRENAGEM DE ÁGUAS PLUVIAIS | #DIV/0! | 0 | [36 empty] | 0 | #DIV/0!
16. | INSTALAÇÃO SANITÁRIA | #DIV/0! | 0 | [36 empty] | 0 | #DIV/0!
17. | LOUÇAS E METAIS | #DIV/0! | 0 | [36 empty] | 0 | #DIV/0!
18. | INSTALAÇÃO DE GÁS COMBUSTÍVEL | #DIV/0! | 0 | [36 empty] | 0 | #DIV/0!
19. | SISTEMA DE PROTEÇÃO CONTRA INCÊNDIO | #DIV/0! | 0 | [36 empty] | 0 | #DIV/0!
20. | INSTALAÇÕES ELÉTRICAS - 220V | #DIV/0! | 0 | [36 empty] | 0 | #DIV/0!
21. | INSTALAÇÕES ELÉTRICAS – ENTRADA DE ENERGIA | #DIV/0! | 0 | [36 empty] | 0 | #DIV/0!
22. | INSTALAÇÕES DE CLIMATIZAÇÃO | #DIV/0! | 0 | [36 empty] | 0 | #DIV/0!
23. | INSTALAÇÕES DE REDE ESTRUTURADA | #DIV/0! | 0 | [36 empty] | 0 | #DIV/0!
24. | SISTEMA DE EXAUSTÃO MECÂNICA | #DIV/0! | 0 | [36 empty] | 0 | #DIV/0!
25. | SISTEMA DE PROTEÇÃO CONTRA DESCARGAS ATMOSFÉRICAS (SPDA) | #DIV/0! | 0 | [36 empty] | 0 | #DIV/0!
26. | SERVIÇOS COMPLEMENTARES | #DIV/0! | 0 | [36 empty] | 0 | #DIV/0!
27. | SERVIÇOS FINAIS | #DIV/0! | 0 | [36 empty] | 0 | #DIV/0!
| TOTAL PARCELA | #DIV/0! | 0 | #DIV/0! | 0 | #DIV/0! | 0 | #DIV/0! | 0 | #DIV/0! | 0 | #DIV/0! | 0 | #DIV/0! | 0 | #DIV/0! | 0 | #DIV/0! | 0 | #DIV/0! | 0 | #DIV/0! | 0 | #DIV/0! | 0 | #DIV/0! | 0 | #DIV/0! | 0 | #DIV/0! | 0 | #DIV/0! | 0 | #DIV/0! | 0 | #DIV/0! | 0 | #DIV/0! | 0 | 0 | #DIV/0!
Identificação do projeto: FNDE – PRÓINFÂNCIA TIPO 2 – SANGA FUNDA | [6 empty] | Data de elaboração: DEZEMBRO/2017 | [6 empty] | Autores: Eng. Civil Mirela de Faria; Arq. Estela Azeredo; Eng. Civil Marta Storch
Endereço: Av. Ildefonso Simões Lopes, nº 5062 – Sanga Funda | [6 empty] | Ultima revisão: JANEIRO/2018
Tipo de intervenção: CONSTRUÇÃO DE ESCOLAS MUNICIPAIS DE ENSINO INFANTIL (E.M.I'S) | [13 empty] | BDI: |  | 21.45%
ITEM | DESCRIÇÃO | PESO | VALOR DO ITEM | PARCELA 01 |  | PARCELA 02 |  | PARCELA 03 |  | PARCELA 04 |  | PARCELA 05 |  | PARCELA 06 |  | PARCELA 07 |  | PARCELA 08 |  | PARCELA 09 |  | PARCELA 10 |  | PARCELA 11 |  | PARCELA 12 |  | PARCELA 13 |  | PARCELA 14 |  | PARCELA 15 |  | PARCELA 16 |  | PARCELA 17 |  | PARCELA 18 |  | TOTAL | %
|  |  |  | % | ACUMULADO | % | ACUMULADO | % | ACUMULADO | % | ACUMULADO | % | ACUMULADO | % | ACUMULADO | % | ACUMULADO | % | ACUMULADO | % | ACUMULADO | % | ACUMULADO | % | ACUMULADO | % | ACUMULADO | % | ACUMULADO | % | ACUMULADO | % | ACUMULADO | % | ACUMULADO | % | ACUMULADO | % | ACUMULADO
1. | SERVIÇOS PRELIMINARES | #DIV/0! | 0 | [36 empty] | 0 | #DIV/0!
2. | MOVIMENTO DE TERRAS PARA FUNDAÇÕES | #DIV/0! | 0 | [36 empty] | 0 | #DIV/0!
3. | FUNDAÇÕES | #DIV/0! | 0 | [36 empty] | 0 | #DIV/0!
4. | SUPERESTRUTURA | #DIV/0! | 0 | [36 empty] | 0 | #DIV/0!
5. | MURO E MURETAS | #DIV/0! | 0 | [36 empty] | 0 | #DIV/0!
6. | CASA DE MEDIÇÃO ELÉTRICA – FUNDAÇÕES E ESTRUTURA (sapatas, vigas e pilares) | #DIV/0! | 0 | [36 empty] | 0 | #DIV/0!
7. | SISTEMA DE VEDAÇÃO VERTICAL INTERNO E EXTERNO (PAREDES) | #DIV/0! | 0 | [36 empty] | 0 | #DIV/0!
8. | ESQUADRIAS | #DIV/0! | 0 | [36 empty] | 0 | #DIV/0!
9. | SISTEMAS DE COBERTURA | #DIV/0! | 0 | [36 empty] | 0 | #DIV/0!
10. | IMPERMEABILIZAÇÃO | #DIV/0! | 0 | [36 empty] | 0 | #DIV/0!
11. | REVESTIMENTOS INTERNOS E EXTERNOS | #DIV/0! | 0 | [36 empty] | 0 | #DIV/0!
12. | SISTEMAS DE PISOS INTERNOS E EXTERNOS (PAVIMENTAÇÃO) | #DIV/0! | 0 | [36 empty] | 0 | #DIV/0!
13. | PINTURA | #DIV/0! | 0 | [36 empty] | 0 | #DIV/0!
14. | INSTALAÇÃO HIDRÁULICA | #DIV/0! | 0 | [36 empty] | 0 | #DIV/0!
15. | DRENAGEM DE ÁGUAS PLUVIAIS | #DIV/0! | 0 | [36 empty] | 0 | #DIV/0!
16. | INSTALAÇÃO SANITÁRIA | #DIV/0! | 0 | [36 empty] | 0 | #DIV/0!
17. | LOUÇAS E METAIS | #DIV/0! | 0 | [36 empty] | 0 | #DIV/0!
18. | INSTALAÇÃO DE GÁS COMBUSTÍVEL | #DIV/0! | 0 | [36 empty] | 0 | #DIV/0!
19. | SISTEMA DE PROTEÇÃO CONTRA INCÊNDIO | #DIV/0! | 0 | [36 empty] | 0 | #DIV/0!
20. | INSTALAÇÕES ELÉTRICAS - 220V | #DIV/0! | 0 | [36 empty] | 0 | #DIV/0!
21. | INSTALAÇÕES ELÉTRICAS – ENTRADA DE ENERGIA | #DIV/0! | 0 | [36 empty] | 0 | #DIV/0!
22. | INSTALAÇÕES DE CLIMATIZAÇÃO | #DIV/0! | 0 | [36 empty] | 0 | #DIV/0!
23. | INSTALAÇÕES DE REDE ESTRUTURADA | #DIV/0! | 0 | [36 empty] | 0 | #DIV/0!
24. | SISTEMA DE EXAUSTÃO MECÂNICA | #DIV/0! | 0 | [36 empty] | 0 | #DIV/0!
25. | SISTEMA DE PROTEÇÃO CONTRA DESCARGAS ATMOSFÉRICAS (SPDA) | #DIV/0! | 0 | [36 empty] | 0 | #DIV/0!
26. | SERVIÇOS COMPLEMENTARES | #DIV/0! | 0 | [36 empty] | 0 | #DIV/0!
27. | SERVIÇOS FINAIS | #DIV/0! | 0 | [36 empty] | 0 | #DIV/0!
| TOTAL PARCELA | #DIV/0! | 0 | #DIV/0! | 0 | #DIV/0! | 0 | #DIV/0! | 0 | #DIV/0! | 0 | #DIV/0! | 0 | #DIV/0! | 0 | #DIV/0! | 0 | #DIV/0! | 0 | #DIV/0! | 0 | #DIV/0! | 0 | #DIV/0! | 0 | #DIV/0! | 0 | #DIV/0! | 0 | #DIV/0! | 0 | #DIV/0! | 0 | #DIV/0! | 0 | #DIV/0! | 0 | #DIV/0! | 0 | 0 | #DIV/0!
| TOTAL GERAL |  |  | #DIV/0! | 0 | #DIV/0! | 0 | #DIV/0! | 0 | #DIV/0! | 0 | #DIV/0! | 0 | #DIV/0! | 0 | #DIV/0! | 0 | #DIV/0! | 0 | #DIV/0! | 0 | #DIV/0! | 0 | #DIV/0! | 0 | #DIV/0! | 0 | #DIV/0! | 0 | #DIV/0! | 0 | #DIV/0! | 0 | #DIV/0! | 0 | #DIV/0! | 0 | #DIV/0! | 0 | 0 | #DIV/0!
Identificação do projeto: FNDE – PRÓINFÂNCIA TIPO 2 – VILA PRINCESA, SÍTIO FLORESTA E SANGA FUNDA | [6 empty] | Data de elaboração: DEZEMBRO/2017 | [6 empty] | Autores: Eng. Civil Mirela de Faria; Arq. Estela Azeredo; Eng. Civil Marta Storch
Ultima revisão: JANEIRO/2018
Tipo de intervenção: CONSTRUÇÃO DE ESCOLAS MUNICIPAIS DE ENSINO INFANTIL (E.M.I'S) | [13 empty] | BDI: |  | 21.45%
ITEM | DESCRIÇÃO | PESO | VALOR DO ITEM | PARCELA 01 |  | PARCELA 02 |  | PARCELA 03 |  | PARCELA 04 |  | PARCELA 05 |  | PARCELA 06 |  | PARCELA 07 |  | PARCELA 08 |  | PARCELA 09 |  | PARCELA 10 |  | PARCELA 11 |  | PARCELA 12 |  | PARCELA 13 |  | PARCELA 14 |  | PARCELA 15 |  | PARCELA 16 |  | PARCELA 17 |  | PARCELA 18 |  | TOTAL | %
|  |  |  | % | ACUMULADO | % | ACUMULADO | % | ACUMULADO | % | ACUMULADO | % | ACUMULADO | % | ACUMULADO | % | ACUMULADO | % | ACUMULADO | % | ACUMULADO | % | ACUMULADO | % | ACUMULADO | % | ACUMULADO | % | ACUMULADO | % | ACUMULADO | % | ACUMULADO | % | ACUMULADO | % | ACUMULADO | % | ACUMULADO
1. | SERVIÇOS PRELIMINARES | #DIV/0! | 0 | [36 empty] | 0 | #DIV/0!
2. | MOVIMENTO DE TERRAS PARA FUNDAÇÕES | #DIV/0! | 0 | [36 empty] | 0 | #DIV/0!
3. | FUNDAÇÕES | #DIV/0! | 0 | [36 empty] | 0 | #DIV/0!
4. | SUPERESTRUTURA | #DIV/0! | 0 | [36 empty] | 0 | #DIV/0!
5. | MURO E MURETAS | #DIV/0! | 0 | [36 empty] | 0 | #DIV/0!
6. | CASA DE MEDIÇÃO ELÉTRICA – FUNDAÇÕES E ESTRUTURA (sapatas, vigas e pilares) | #DIV/0! | 0 | [36 empty] | 0 | #DIV/0!
7. | SISTEMA DE VEDAÇÃO VERTICAL INTERNO E EXTERNO (PAREDES) | #DIV/0! | 0 | [36 empty] | 0 | #DIV/0!
8. | ESQUADRIAS | #DIV/0! | 0 | [36 empty] | 0 | #DIV/0!
9. | SISTEMAS DE COBERTURA | #DIV/0! | 0 | [36 empty] | 0 | #DIV/0!
10. | IMPERMEABILIZAÇÃO | #DIV/0! | 0 | [36 empty] | 0 | #DIV/0!
11. | REVESTIMENTOS INTERNOS E EXTERNOS | #DIV/0! | 0 | [36 empty] | 0 | #DIV/0!
12. | SISTEMAS DE PISOS INTERNOS E EXTERNOS (PAVIMENTAÇÃO) | #DIV/0! | 0 | [36 empty] | 0 | #DIV/0!
13. | PINTURA | #DIV/0! | 0 | [36 empty] | 0 | #DIV/0!
14. | INSTALAÇÃO HIDRÁULICA | #DIV/0! | 0 | [36 empty] | 0 | #DIV/0!
15. | DRENAGEM DE ÁGUAS PLUVIAIS | #DIV/0! | 0 | [36 empty] | 0 | #DIV/0!
16. | INSTALAÇÃO SANITÁRIA | #DIV/0! | 0 | [36 empty] | 0 | #DIV/0!
17. | LOUÇAS E METAIS | #DIV/0! | 0 | [36 empty] | 0 | #DIV/0!
18. | INSTALAÇÃO DE GÁS COMBUSTÍVEL | #DIV/0! | 0 | [36 empty] | 0 | #DIV/0!
19. | SISTEMA DE PROTEÇÃO CONTRA INCÊNDIO | #DIV/0! | 0 | [36 empty] | 0 | #DIV/0!
20. | INSTALAÇÕES ELÉTRICAS - 220V | #DIV/0! | 0 | [36 empty] | 0 | #DIV/0!
21. | INSTALAÇÕES ELÉTRICAS – ENTRADA DE ENERGIA | #DIV/0! | 0 | [36 empty] | 0 | #DIV/0!
22. | INSTALAÇÕES DE CLIMATIZAÇÃO | #DIV/0! | 0 | [36 empty] | 0 | #DIV/0!
23. | INSTALAÇÕES DE REDE ESTRUTURADA | #DIV/0! | 0 | [36 empty] | 0 | #DIV/0!
24. | SISTEMA DE EXAUSTÃO MECÂNICA | #DIV/0! | 0 | [36 empty] | 0 | #DIV/0!
25. | SISTEMA DE PROTEÇÃO CONTRA DESCARGAS ATMOSFÉRICAS (SPDA) | #DIV/0! | 0 | [36 empty] | 0 | #DIV/0!
26. | SERVIÇOS COMPLEMENTARES | #DIV/0! | 0 | [36 empty] | 0 | #DIV/0!
27. | SERVIÇOS FINAIS | #DIV/0! | 0 | [36 empty] | 0 | #DIV/0!
| TOTAL PARCELA | #DIV/0! | 0 | #DIV/0! | 0 | #DIV/0! | 0 | #DIV/0! | 0 | #DIV/0! | 0 | #DIV/0! | 0 | #DIV/0! | 0 | #DIV/0! | 0 | #DIV/0! | 0 | #DIV/0! | 0 | #DIV/0! | 0 | #DIV/0! | 0 | #DIV/0! | 0 | #DIV/0! | 0 | #DIV/0! | 0 | #DIV/0! | 0 | #DIV/0! | 0 | #DIV/0! | 0 | #DIV/0! | 0 | 0 | #DIV/0!